## BAZA
Koncurent | ArtickulKonc | DeskKonc | Artikul | Desc
IEK | MVA20-1-001-B | Авт. выкл.ВА47-29 1Р 1А 4,5кА х-ка В IEK | 296691 | Авт. выкл. NXB-63S 1P 1А 4.5kA х-ка B (R) (CHINT)
IEK | MVA20-1-002-B | Авт. выкл.ВА47-29 1Р 2А 4,5кА х-ка В IEK | 296692 | Авт. выкл. NXB-63S 1P 2А 4.5kA х-ка B (R) (CHINT)
IEK | MVA20-1-003-B | Авт. выкл.ВА47-29 1Р 3А 4,5кА х-ка В IEK | 296693 | Авт. выкл. NXB-63S 1P 3А 4.5kA х-ка B (R) (CHINT)
IEK | MVA20-1-004-B | Авт. выкл.ВА47-29 1Р 4А 4,5кА х-ка В IEK | 296694 | Авт. выкл. NXB-63S 1P 4А 4.5kA х-ка B (R) (CHINT)
IEK | MVA20-1-005-B | Авт. выкл.ВА47-29 1Р 5А 4,5кА х-ка В IEK | 296695 | Авт. выкл. NXB-63S 1P 6А 4.5kA х-ка B (R) (CHINT)
IEK | MVA20-1-006-B | Авт. выкл.ВА47-29 1Р 6А 4,5кА х-ка В IEK | 296695 | Авт. выкл. NXB-63S 1P 6А 4.5kA х-ка B (R) (CHINT)
IEK | MVA20-1-010-B | Авт. выкл.ВА47-29 1Р 10А 4,5кА х-ка В IEK | 296696 | Авт. выкл. NXB-63S 1P 10А 4.5kA х-ка B (R) (CHINT)
IEK | MVA20-1-016-B | Авт. выкл.ВА47-29 1Р 16А 4,5кА х-ка В IEK | 296697 | Авт. выкл. NXB-63S 1P 16А 4.5kA х-ка B (R) (CHINT)
IEK | MVA20-1-020-B | Авт. выкл.ВА47-29 1Р 20А 4,5кА х-ка В IEK | 296698 | Авт. выкл. NXB-63S 1P 20А 4.5kA х-ка B (R) (CHINT)
IEK | MVA20-1-025-B | Авт. выкл.ВА47-29 1Р 25А 4,5кА х-ка В IEK | 296699 | Авт. выкл. NXB-63S 1P 25А 4.5kA х-ка B (R) (CHINT)
IEK | MVA20-1-032-B | Авт. выкл.ВА47-29 1Р 32А 4,5кА х-ка В IEK | 296700 | Авт. выкл. NXB-63S 1P 32А 4.5kA х-ка B (R) (CHINT)
IEK | MVA20-1-040-B | Авт. выкл.ВА47-29 1Р 40А 4,5кА х-ка В IEK | 296701 | Авт. выкл. NXB-63S 1P 40А 4.5kA х-ка B (R) (CHINT)
IEK | MVA20-1-050-B | Авт. выкл.ВА47-29 1Р 50А 4,5кА х-ка В IEK | 296702 | Авт. выкл. NXB-63S 1P 50А 4.5kA х-ка B (R) (CHINT)
IEK | MVA20-1-063-B | Авт. выкл.ВА47-29 1Р 63А 4,5кА х-ка В IEK | 296703 | Авт. выкл. NXB-63S 1P 63А 4.5kA х-ка B (R) (CHINT)
IEK | MVA20-2-001-B | Авт. выкл.ВА47-29 2Р 1А 4,5кА х-ка В IEK | 296769 | Авт. выкл. NXB-63S 2P 1А 4.5kA х-ка B (R) (CHINT)
IEK | MVA20-2-002-B | Авт. выкл.ВА47-29 2Р 2А 4,5кА х-ка В IEK | 296770 | Авт. выкл. NXB-63S 2P 2А 4.5kA х-ка B (R) (CHINT)
IEK | MVA20-2-003-B | Авт. выкл.ВА47-29 2Р 3А 4,5кА х-ка В IEK | 296771 | Авт. выкл. NXB-63S 2P 3А 4.5kA х-ка B (R) (CHINT)
IEK | MVA20-2-004-B | Авт. выкл.ВА47-29 2Р 4А 4,5кА х-ка В IEK | 296772 | Авт. выкл. NXB-63S 2P 4А 4.5kA х-ка B (R) (CHINT)
IEK | MVA20-2-005-B | Авт. выкл.ВА47-29 2Р 5А 4,5кА х-ка В IEK | 296773 | Авт. выкл. NXB-63S 2P 6А 4.5kA х-ка B (R) (CHINT)
IEK | MVA20-2-006-B | Авт. выкл.ВА47-29 2Р 6А 4,5кА х-ка В IEK | 296773 | Авт. выкл. NXB-63S 2P 6А 4.5kA х-ка B (R) (CHINT)
IEK | MVA20-2-010-B | Авт. выкл.ВА47-29 2Р 10А 4,5кА х-ка В IEK | 296774 | Авт. выкл. NXB-63S 2P 10А 4.5kA х-ка B (R) (CHINT)
IEK | MVA20-2-016-B | Авт. выкл.ВА47-29 2Р 16А 4,5кА х-ка В IEK | 296775 | Авт. выкл. NXB-63S 2P 16А 4.5kA х-ка B (R) (CHINT)
IEK | MVA20-2-020-B | Авт. выкл.ВА47-29 2Р 20А 4,5кА х-ка В IEK | 296776 | Авт. выкл. NXB-63S 2P 20А 4.5kA х-ка B (R) (CHINT)
IEK | MVA20-2-025-B | Авт. выкл.ВА47-29 2Р 25А 4,5кА х-ка В IEK | 296777 | Авт. выкл. NXB-63S 2P 25А 4.5kA х-ка B (R) (CHINT)
IEK | MVA20-2-032-B | Авт. выкл.ВА47-29 2Р 32А 4,5кА х-ка В IEK | 296778 | Авт. выкл. NXB-63S 2P 32А 4.5kA х-ка B (R) (CHINT)
IEK | MVA20-2-040-B | Авт. выкл.ВА47-29 2Р 40А 4,5кА х-ка В IEK | 296779 | Авт. выкл. NXB-63S 2P 40А 4.5kA х-ка B (R) (CHINT)
IEK | MVA20-2-050-B | Авт. выкл.ВА47-29 2Р 50А 4,5кА х-ка В IEK | 296780 | Авт. выкл. NXB-63S 2P 50А 4.5kA х-ка B (R) (CHINT)
IEK | MVA20-2-063-B | Авт. выкл.ВА47-29 2Р 63А 4,5кА х-ка В IEK | 296781 | Авт. выкл. NXB-63S 2P 63А 4.5kA х-ка B (R) (CHINT)
IEK | MVA20-3-001-B | Авт. выкл.ВА47-29 3Р 1А 4,5кА х-ка В IEK | 296808 | Авт. выкл. NXB-63S 3P 1А 4.5kA х-ка B (R) (CHINT)
IEK | MVA20-3-002-B | Авт. выкл.ВА47-29 3Р 2А 4,5кА х-ка В IEK | 296809 | Авт. выкл. NXB-63S 3P 2А 4.5kA х-ка B (R) (CHINT)
IEK | MVA20-3-003-B | Авт. выкл.ВА47-29 3Р 3А 4,5кА х-ка В IEK | 296810 | Авт. выкл. NXB-63S 3P 3А 4.5kA х-ка B (R) (CHINT)
IEK | MVA20-3-004-B | Авт. выкл.ВА47-29 3Р 4А 4,5кА х-ка В IEK | 296811 | Авт. выкл. NXB-63S 3P 4А 4.5kA х-ка B (R) (CHINT)
IEK | MVA20-3-005-B | Авт. выкл.ВА47-29 3Р 5А 4,5кА х-ка В IEK | 296812 | Авт. выкл. NXB-63S 3P 6А 4.5kA х-ка B (R) (CHINT)
IEK | MVA20-3-006-B | Авт. выкл.ВА47-29 3Р 6А 4,5кА х-ка В IEK | 296812 | Авт. выкл. NXB-63S 3P 6А 4.5kA х-ка B (R) (CHINT)
IEK | MVA20-3-010-B | Авт. выкл.ВА47-29 3Р 10А 4,5кА х-ка В IEK | 296813 | Авт. выкл. NXB-63S 3P 10А 4.5kA х-ка B (R) (CHINT)
IEK | MVA20-3-016-B | Авт. выкл.ВА47-29 3Р 16А 4,5кА х-ка В IEK | 296814 | Авт. выкл. NXB-63S 3P 16А 4.5kA х-ка B (R) (CHINT)
IEK | MVA20-3-020-B | Авт. выкл.ВА47-29 3Р 20А 4,5кА х-ка В IEK | 296815 | Авт. выкл. NXB-63S 3P 20А 4.5kA х-ка B (R) (CHINT)
IEK | MVA20-3-025-B | Авт. выкл.ВА47-29 3Р 25А 4,5кА х-ка В IEK | 296816 | Авт. выкл. NXB-63S 3P 25А 4.5kA х-ка B (R) (CHINT)
IEK | MVA20-3-032-B | Авт. выкл.ВА47-29 3Р 32А 4,5кА х-ка В IEK | 296817 | Авт. выкл. NXB-63S 3P 32А 4.5kA х-ка B (R) (CHINT)
IEK | MVA20-3-040-B | Авт. выкл.ВА47-29 3Р 40А 4,5кА х-ка В IEK | 296818 | Авт. выкл. NXB-63S 3P 40А 4.5kA х-ка B (R) (CHINT)
IEK | MVA20-3-050-B | Авт. выкл.ВА47-29 3Р 50А 4,5кА х-ка В IEK | 296819 | Авт. выкл. NXB-63S 3P 50А 4.5kA х-ка B (R) (CHINT)
IEK | MVA20-3-063-B | Авт. выкл.ВА47-29 3Р 63А 4,5кА х-ка В IEK | 296820 | Авт. выкл. NXB-63S 3P 63А 4.5kA х-ка B (R) (CHINT)
IEK | MVA20-4-001-B | Авт. выкл.ВА47-29 4Р 1А 4,5кА х-ка В ИЭК | 296886 | Авт. выкл. NXB-63S 4P 1А 4.5kA х-ка B (R) (CHINT)
IEK | MVA20-4-002-B | Авт. выкл.ВА47-29 4Р 2А 4,5кА х-ка В IEK | 296887 | Авт. выкл. NXB-63S 4P 2А 4.5kA х-ка B (R) (CHINT)
IEK | MVA20-4-003-B | Авт. выкл.ВА47-29 4Р 3А 4,5кА х-ка В IEK | 296888 | Авт. выкл. NXB-63S 4P 3А 4.5kA х-ка B (R) (CHINT)
IEK | MVA20-4-004-B | Авт. выкл.ВА47-29 4Р 4А 4,5кА х-ка В IEK | 296889 | Авт. выкл. NXB-63S 4P 4А 4.5kA х-ка B (R) (CHINT)
IEK | MVA20-4-005-B | Авт. выкл.ВА47-29 4Р 5А 4,5кА х-ка В IEK | 296890 | Авт. выкл. NXB-63S 4P 6А 4.5kA х-ка B (R) (CHINT)
IEK | MVA20-4-006-B | Авт. выкл.ВА47-29 4Р 6А 4,5кА х-ка В IEK | 296890 | Авт. выкл. NXB-63S 4P 6А 4.5kA х-ка B (R) (CHINT)
IEK | MVA20-4-010-B | Авт. выкл.ВА47-29 4Р 10А 4,5кА х-ка В IEK | 296891 | Авт. выкл. NXB-63S 4P 10А 4.5kA х-ка B (R) (CHINT)
IEK | MVA20-4-016-B | Авт. выкл.ВА47-29 4Р 16А 4,5кА х-ка В IEK | 296892 | Авт. выкл. NXB-63S 4P 16А 4.5kA х-ка B (R) (CHINT)
IEK | MVA20-4-020-B | Авт. выкл.ВА47-29 4Р 20А 4,5кА х-ка В IEK | 296893 | Авт. выкл. NXB-63S 4P 20А 4.5kA х-ка B (R) (CHINT)
IEK | MVA20-4-025-B | Авт. выкл.ВА47-29 4Р 25А 4,5кА х-ка В IEK | 296894 | Авт. выкл. NXB-63S 4P 25А 4.5kA х-ка B (R) (CHINT)
IEK | MVA20-4-032-B | Авт. выкл.ВА47-29 4Р 32А 4,5кА х-ка В IEK | 296895 | Авт. выкл. NXB-63S 4P 32А 4.5kA х-ка B (R) (CHINT)
IEK | MVA20-4-040-B | Авт. выкл.ВА47-29 4Р 40А 4,5кА х-ка В IEK | 296896 | Авт. выкл. NXB-63S 4P 40А 4.5kA х-ка B (R) (CHINT)
IEK | MVA20-4-050-B | Авт. выкл.ВА47-29 4Р 50А 4,5кА х-ка В IEK | 296897 | Авт. выкл. NXB-63S 4P 50А 4.5kA х-ка B (R) (CHINT)
IEK | MVA20-4-063-B | Авт. выкл.ВА47-29 4Р 63А 4,5кА х-ка В IEK | 814280 | Авт. выкл. NXB-63 4P 63А 6кА х-ка B (CHINT)
IEK | MVA20-1-001-C | Авт. выкл.ВА47-29 1Р 1А 4,5кА х-ка С IEK | 296704 | Авт. выкл. NXB-63S 1P C1А 4.5kA х-ка C (R) (CHINT)
IEK | MVA20-1-002-C | Авт. выкл.ВА47-29 1Р 2А 4,5кА х-ка С IEK | 296705 | Авт. выкл. NXB-63S 1P 2А 4.5kA х-ка C (R) (CHINT)
IEK | MVA20-1-003-C | Авт. выкл.ВА47-29 1Р 3А 4,5кА х-ка С IEK | 296706 | Авт. выкл. NXB-63S 1P 3А 4.5kA х-ка C (R) (CHINT)
IEK | MVA20-1-004-C | Авт. выкл.ВА47-29 1Р 4А 4,5кА х-ка С IEK | 296707 | Авт. выкл. NXB-63S 1P 4А 4.5kA х-ка C (R) (CHINT)
IEK | MVA20-1-005-C | Авт. выкл.ВА47-29 1Р 5А 4,5кА х-ка С IEK | 296708 | Авт. выкл. NXB-63S 1P 6А 4.5kA х-ка C (R) (CHINT)
IEK | MVA20-1-006-C | Авт. выкл.ВА47-29 1Р 6А 4,5кА х-ка С IEK | 296708 | Авт. выкл. NXB-63S 1P 6А 4.5kA х-ка C (R) (CHINT)
IEK | MVA20-1-010-C | Авт. выкл.ВА47-29 1Р 10А 4,5кА х-ка С IEK | 296709 | Авт. выкл. NXB-63S 1P 10А 4.5kA х-ка C (R) (CHINT)
IEK | MVA20-1-016-C | Авт. выкл.ВА47-29 1Р 16А 4,5кА х-ка С IEK | 296710 | Авт. выкл. NXB-63S 1P 16А 4.5kA х-ка C (R) (CHINT)
IEK | MVA20-1-020-C | Авт. выкл.ВА47-29 1Р 20А 4,5кА х-ка С IEK | 296711 | Авт. выкл. NXB-63S 1P 20А 4.5kA х-ка C (R) (CHINT)
IEK | MVA20-1-025-C | Авт. выкл.ВА47-29 1Р 25А 4,5кА х-ка С IEK | 296712 | Авт. выкл. NXB-63S 1P 25А 4.5kA х-ка C (R) (CHINT)
IEK | MVA20-1-032-C | Авт. выкл.ВА47-29 1Р 32А 4,5кА х-ка С IEK | 296713 | Авт. выкл. NXB-63S 1P 32А 4.5kA х-ка C (R) (CHINT)
IEK | MVA20-1-040-C | Авт. выкл.ВА47-29 1Р 40А 4,5кА х-ка С IEK | 296714 | Авт. выкл. NXB-63S 1P 40А 4.5kA х-ка C (R) (CHINT)
IEK | MVA20-1-050-C | Авт. выкл.ВА47-29 1Р 50А 4,5кА х-ка С IEK | 296715 | Авт. выкл. NXB-63S 1P 50А 4.5kA х-ка C (R) (CHINT)
IEK | MVA20-1-063-C | Авт. выкл.ВА47-29 1Р 63А 4,5кА х-ка С IEK | 296716 | Авт. выкл. NXB-63S 1P 63А 4.5kA х-ка C (R) (CHINT)
IEK | MVA20-2-001-C | Авт. выкл.ВА47-29 2Р 1А 4,5кА х-ка С IEK | 296782 | Авт. выкл. NXB-63S 2P 1А 4.5kA х-ка C (R) (CHINT)
IEK | MVA20-2-002-C | Авт. выкл.ВА47-29 2Р 2А 4,5кА х-ка С IEK | 296783 | Авт. выкл. NXB-63S 2P 2А 4.5kA х-ка C (R) (CHINT)
IEK | MVA20-2-003-C | Авт. выкл.ВА47-29 2Р 3А 4,5кА х-ка С IEK | 296784 | Авт. выкл. NXB-63S 2P 3А 4.5kA х-ка C (R) (CHINT)
IEK | MVA20-2-004-C | Авт. выкл.ВА47-29 2Р 4А 4,5кА х-ка С IEK | 296785 | Авт. выкл. NXB-63S 2P 4А 4.5kA х-ка C (R) (CHINT)
IEK | MVA20-2-005-C | Авт. выкл.ВА47-29 2Р 5А 4,5кА х-ка С IEK | 296786 | Авт. выкл. NXB-63S 2P 6А 4.5kA х-ка C (R) (CHINT)
IEK | MVA20-2-006-C | Авт. выкл.ВА47-29 2Р 6А 4,5кА х-ка С IEK | 296786 | Авт. выкл. NXB-63S 2P 6А 4.5kA х-ка C (R) (CHINT)
IEK | MVA20-2-010-C | Авт. выкл.ВА47-29 2Р 10А 4,5кА х-ка С IEK | 296787 | Авт. выкл. NXB-63S 2P 10А 4.5kA х-ка C (R) (CHINT)
IEK | MVA20-2-016-C | Авт. выкл.ВА47-29 2Р 16А 4,5кА х-ка С IEK | 296788 | Авт. выкл. NXB-63S 2P 16А 4.5kA х-ка C (R) (CHINT)
IEK | MVA20-2-020-C | Авт. выкл.ВА47-29 2Р 20А 4,5кА х-ка С IEK | 296789 | Авт. выкл. NXB-63S 2P 20А 4.5kA х-ка C (R) (CHINT)
IEK | MVA20-2-025-C | Авт. выкл.ВА47-29 2Р 25А 4,5кА х-ка С IEK | 296790 | Авт. выкл. NXB-63S 2P 25А 4.5kA х-ка C (R) (CHINT)
IEK | MVA20-2-032-C | Авт. выкл.ВА47-29 2Р 32А 4,5кА х-ка С IEK | 296791 | Авт. выкл. NXB-63S 2P 32А 4.5kA х-ка C (R) (CHINT)
IEK | MVA20-2-040-C | Авт. выкл.ВА47-29 2Р 40А 4,5кА х-ка С IEK | 296792 | Авт. выкл. NXB-63S 2P 40А 4.5kA х-ка C (R) (CHINT)
IEK | MVA20-2-050-C | Авт. выкл.ВА47-29 2Р 50А 4,5кА х-ка С IEK | 296793 | Авт. выкл. NXB-63S 2P 50А 4.5kA х-ка C (R) (CHINT)
IEK | MVA20-2-063-C | Авт. выкл.ВА47-29 2Р 63А 4,5кА х-ка С IEK | 296794 | Авт. выкл. NXB-63S 2P 63А 4.5kA х-ка C (R) (CHINT)
IEK | MVA20-3-001-C | Авт. выкл.ВА47-29 3Р 1А 4,5кА х-ка С IEK | 296821 | Авт. выкл. NXB-63S 3P 1А 4.5kA х-ка C (R) (CHINT)
IEK | MVA20-3-002-C | Авт. выкл.ВА47-29 3Р 2А 4,5кА х-ка С IEK | 296822 | Авт. выкл. NXB-63S 3P 2А 4.5kA х-ка C (R) (CHINT)
IEK | MVA20-3-003-C | Авт. выкл.ВА47-29 3Р 3А 4,5кА х-ка С IEK | 296823 | Авт. выкл. NXB-63S 3P 3А 4.5kA х-ка C (R) (CHINT)
IEK | MVA20-3-004-C | Авт. выкл.ВА47-29 3Р 4А 4,5кА х-ка С IEK | 296824 | Авт. выкл. NXB-63S 3P 4А 4.5kA х-ка C (R) (CHINT)
IEK | MVA20-3-005-C | Авт. выкл.ВА47-29 3Р 5А 4,5кА х-ка С IEK | 296825 | Авт. выкл. NXB-63S 3P 6А 4.5kA х-ка C (R) (CHINT)
IEK | MVA20-3-006-C | Авт. выкл.ВА47-29 3Р 6А 4,5кА х-ка С IEK | 296825 | Авт. выкл. NXB-63S 3P 6А 4.5kA х-ка C (R) (CHINT)
IEK | MVA20-3-010-C | Авт. выкл.ВА47-29 3Р 10А 4,5кА х-ка С IEK | 296826 | Авт. выкл. NXB-63S 3P 10А 4.5kA х-ка C (R) (CHINT)
IEK | MVA20-3-016-C | Авт. выкл.ВА47-29 3Р 16А 4,5кА х-ка С IEK | 296827 | Авт. выкл. NXB-63S 3P 16А 4.5kA х-ка C (R) (CHINT)
IEK | MVA20-3-020-C | Авт. выкл.ВА47-29 3Р 20А 4,5кА х-ка С IEK | 296828 | Авт. выкл. NXB-63S 3P 20А 4.5kA х-ка C (R) (CHINT)
IEK | MVA20-3-025-C | Авт. выкл.ВА47-29 3Р 25А 4,5кА х-ка С IEK | 296829 | Авт. выкл. NXB-63S 3P 25А 4.5kA х-ка C (R) (CHINT)
IEK | MVA20-3-032-C | Авт. выкл.ВА47-29 3Р 32А 4,5кА х-ка С IEK | 296830 | Авт. выкл. NXB-63S 3P 32А 4.5kA х-ка C (R) (CHINT)
IEK | MVA20-3-040-C | Авт. выкл.ВА47-29 3Р 40А 4,5кА х-ка С IEK | 296831 | Авт. выкл. NXB-63S 3P 40А 4.5kA х-ка C (R) (CHINT)
IEK | MVA20-3-050-C | Авт. выкл.ВА47-29 3Р 50А 4,5кА х-ка С IEK | 296832 | Авт. выкл. NXB-63S 3P 50А 4.5kA х-ка C (R) (CHINT)
IEK | MVA20-3-063-C | Авт. выкл.ВА47-29 3Р 63А 4,5кА х-ка С IEK | 296833 | Авт. выкл. NXB-63S 3P 63А 4.5kA х-ка C (R) (CHINT)
IEK | MVA20-4-001-C | Авт. выкл.ВА47-29 4Р 1А 4,5кА х-ка С IEK | 296899 | Авт. выкл. NXB-63S 4P 1А 4.5kA х-ка C (R) (CHINT)
IEK | MVA20-4-002-C | Авт. выкл.ВА47-29 4Р 2А 4,5кА х-ка С IEK | 296900 | Авт. выкл. NXB-63S 4P 2А 4.5kA х-ка C (R) (CHINT)
IEK | MVA20-4-003-C | Авт. выкл.ВА47-29 4Р 3А 4,5кА х-ка С IEK | 296901 | Авт. выкл. NXB-63S 4P 3А 4.5kA х-ка C (R) (CHINT)
IEK | MVA20-4-004-C | Авт. выкл.ВА47-29 4Р 4А 4,5кА х-ка С IEK | 296902 | Авт. выкл. NXB-63S 4P 4А 4.5kA х-ка C (R) (CHINT)
IEK | MVA20-4-005-C | Авт. выкл.ВА47-29 4Р 5А 4,5кА х-ка С IEK | 296903 | Авт. выкл. NXB-63S 4P 6А 4.5kA х-ка C (R) (CHINT)
IEK | MVA20-4-006-C | Авт. выкл.ВА47-29 4Р 6А 4,5кА х-ка С IEK | 296903 | Авт. выкл. NXB-63S 4P 6А 4.5kA х-ка C (R) (CHINT)
IEK | MVA20-4-010-C | Авт. выкл.ВА47-29 4Р 10А 4,5кА х-ка С IEK | 296904 | Авт. выкл. NXB-63S 4P 10А 4.5kA х-ка C (R) (CHINT)
IEK | MVA20-4-016-C | Авт. выкл.ВА47-29 4Р 16А 4,5кА х-ка С IEK | 296905 | Авт. выкл. NXB-63S 4P 16А 4.5kA х-ка C (R) (CHINT)
IEK | MVA20-4-020-C | Авт. выкл.ВА47-29 4Р 20А 4,5кА х-ка С IEK | 296906 | Авт. выкл. NXB-63S 4P 20А 4.5kA х-ка C (R) (CHINT)
IEK | MVA20-4-025-C | Авт. выкл.ВА47-29 4Р 25А 4,5кА х-ка С IEK | 296907 | Авт. выкл. NXB-63S 4P 25А 4.5kA х-ка C (R) (CHINT)
IEK | MVA20-4-032-C | Авт. выкл.ВА47-29 4Р 32А 4,5кА х-ка С IEK | 296908 | Авт. выкл. NXB-63S 4P 32А 4.5kA х-ка C (R) (CHINT)
IEK | MVA20-4-040-C | Авт. выкл.ВА47-29 4Р 40А 4,5кА х-ка С IEK | 296909 | Авт. выкл. NXB-63S 4P 40А 4.5kA х-ка C (R) (CHINT)
IEK | MVA20-4-050-C | Авт. выкл.ВА47-29 4Р 50А 4,5кА х-ка С IEK | 296910 | Авт. выкл. NXB-63S 4P 50А 4.5kA х-ка C (R) (CHINT)
IEK | MVA20-4-063-C | Авт. выкл.ВА47-29 4Р 63А 4,5кА х-ка С IEK | 296911 | Авт. выкл. NXB-63S 4P 63А 4.5kA х-ка C (R) (CHINT)
IEK | MVA20-1-001-D | Авт. выкл.ВА47-29 1Р 1А 4,5кА х-ка D IEK | 296717 | Авт. выкл. NXB-63S 1P 1А 4.5kA х-ка D (R) (CHINT)
IEK | MVA20-1-002-D | Авт. выкл.ВА47-29 1Р 2А 4,5кА х-ка D IEK | 296718 | Авт. выкл. NXB-63S 1P 2А 4.5kA х-ка D (R) (CHINT)
IEK | MVA20-1-003-D | Авт. выкл.ВА47-29 1Р 3А 4,5кА х-ка D IEK | 296719 | Авт. выкл. NXB-63S 1P 3А 4.5kA х-ка D (R) (CHINT)
IEK | MVA20-1-004-D | Авт. выкл.ВА47-29 1Р 4А 4,5кА х-ка D IEK | 296720 | Авт. выкл. NXB-63S 1P 4А 4.5kA х-ка D (R) (CHINT)
IEK | MVA20-1-005-D | Авт. выкл.ВА47-29 1Р 5А 4,5кА х-ка D IEK | 296721 | Авт. выкл. NXB-63S 1P 6А 4.5kA х-ка D (R) (CHINT)
IEK | MVA20-1-006-D | Авт. выкл.ВА47-29 1Р 6А 4,5кА х-ка D IEK | 296721 | Авт. выкл. NXB-63S 1P 6А 4.5kA х-ка D (R) (CHINT)
IEK | MVA20-1-010-D | Авт. выкл.ВА47-29 1Р 10А 4,5кА х-ка D IEK | 296722 | Авт. выкл. NXB-63S 1P 10А 4.5kA х-ка D (R) (CHINT)
IEK | MVA20-1-016-D | Авт. выкл.ВА47-29 1Р 16А 4.5кА х-ка D IEK | 296723 | Авт. выкл. NXB-63S 1P 16А 4.5kA х-ка D (R) (CHINT)
IEK | MVA20-1-020-D | Авт. выкл.ВА47-29 1Р 20А 4.5кА х-ка D IEK | 296724 | Авт. выкл. NXB-63S 1P 20А 4.5kA х-ка D (R) (CHINT)
IEK | MVA20-1-025-D | Авт. выкл.ВА47-29 1Р 25А 4.5кА х-ка D IEK | 296725 | Авт. выкл. NXB-63S 1P 25А 4.5kA х-ка D (R) (CHINT)
IEK | MVA20-1-032-D | Авт. выкл.ВА47-29 1Р 32А 4.5кА х-ка D IEK | 296726 | Авт. выкл. NXB-63S 1P 32А 4.5kA х-ка D (R) (CHINT)
IEK | MVA20-1-040-D | Авт. выкл.ВА47-29 1Р 40А 4.5кА х-ка D IEK | 296727 | Авт. выкл. NXB-63S 1P 40А 4.5kA х-ка D (R) (CHINT)
IEK | MVA20-1-050-D | Авт. выкл.ВА47-29 1Р 50А 4,5кА х-ка D IEK | 296728 | Авт. выкл. NXB-63S 1P 50А 4.5kA х-ка D (R) (CHINT)
IEK | MVA20-1-063-D | Авт. выкл.ВА47-29 1Р 63А 4,5кА х-ка D IEK | 296729 | Авт. выкл. NXB-63S 1P 63А 4.5kA х-ка D (R) (CHINT)
IEK | MVA20-2-001-D | Авт. выкл.ВА47-29 2Р 1А 4,5кА х-ка D IEK | 296795 | Авт. выкл. NXB-63S 2P 1А 4.5kA х-ка D (R) (CHINT)
IEK | MVA20-2-002-D | Авт. выкл.ВА47-29 2Р 2А 4,5кА х-ка D IEK | 296796 | Авт. выкл. NXB-63S 2P 2А 4.5kA х-ка D (R) (CHINT)
IEK | MVA20-2-003-D | Авт. выкл.ВА47-29 2Р 3А 4,5кА х-ка D IEK | 296797 | Авт. выкл. NXB-63S 2P 3А 4.5kA х-ка D (R) (CHINT)
IEK | MVA20-2-004-D | Авт. выкл.ВА47-29 2Р 4А 4,5кА х-ка D IEK | 296798 | Авт. выкл. NXB-63S 2P 4А 4.5kA х-ка D (R) (CHINT)
IEK | MVA20-2-005-D | Авт. выкл.ВА47-29 2Р 5А 4,5кА х-ка D IEK | 296799 | Авт. выкл. NXB-63S 2P 6А 4.5kA х-ка D (R) (CHINT)
IEK | MVA20-2-006-D | Авт. выкл.ВА47-29 2Р 6А 4,5кА х-ка D IEK | 296799 | Авт. выкл. NXB-63S 2P 6А 4.5kA х-ка D (R) (CHINT)
IEK | MVA20-2-010-D | Авт. выкл.ВА47-29 2Р 10А 4,5кА х-ка D IEK | 296800 | Авт. выкл. NXB-63S 2P 10А 4.5kA х-ка D (R) (CHINT)
IEK | MVA20-2-016-D | Авт. выкл.ВА47-29 2Р 16А 4,5кА х-ка D IEK | 296801 | Авт. выкл. NXB-63S 2P 16А 4.5kA х-ка D (R) (CHINT)
IEK | MVA20-2-020-D | Авт. выкл.ВА47-29 2Р 20А 4,5кА х-ка D IEK | 296802 | Авт. выкл. NXB-63S 2P 20А 4.5kA х-ка D (R) (CHINT)
IEK | MVA20-2-025-D | Авт. выкл.ВА47-29 2Р 25А 4,5кА х-ка D IEK | 296803 | Авт. выкл. NXB-63S 2P 25А 4.5kA х-ка D (R) (CHINT)
IEK | MVA20-2-032-D | Авт. выкл.ВА47-29 2Р 32А 4,5кА х-ка D IEK | 296804 | Авт. выкл. NXB-63S 2P 32А 4.5kA х-ка D (R) (CHINT)
IEK | MVA20-2-040-D | Авт. выкл.ВА47-29 2Р 40А 4,5кА х-ка D IEK | 296805 | Авт. выкл. NXB-63S 2P 40А 4.5kA х-ка D (R) (CHINT)
IEK | MVA20-2-050-D | Авт. выкл.ВА47-29 2Р 50А 4,5кА х-ка D IEK | 296806 | Авт. выкл. NXB-63S 2P 50А 4.5kA х-ка D (R) (CHINT)
IEK | MVA20-2-063-D | Авт. выкл.ВА47-29 2Р 63А 4,5кА х-ка D IEK | 296807 | Авт. выкл. NXB-63S 2P 63А 4.5kA х-ка D (R) (CHINT)
IEK | MVA20-3-001-D | Авт. выкл.ВА47-29 3Р 1А 4,5кА х-ка D IEK | 296834 | Авт. выкл. NXB-63S 3P 1А 4.5kA х-ка D (R) (CHINT)
IEK | MVA20-3-002-D | Авт. выкл.ВА47-29 3Р 2А 4,5кА х-ка D IEK | 296835 | Авт. выкл. NXB-63S 3P 2А 4.5kA х-ка D (R) (CHINT)
IEK | MVA20-3-003-D | Авт. выкл.ВА47-29 3Р 3А 4,5кА х-ка D IEK | 296836 | Авт. выкл. NXB-63S 3P 3А 4.5kA х-ка D (R) (CHINT)
IEK | MVA20-3-004-D | Авт. выкл.ВА47-29 3Р 4А 4,5кА х-ка D IEK | 296837 | Авт. выкл. NXB-63S 3P 4А 4.5kA х-ка D (R) (CHINT)
IEK | MVA20-3-005-D | Авт. выкл.ВА47-29 3Р 5А 4,5кА х-ка D IEK | 296838 | Авт. выкл. NXB-63S 3P 6А 4.5kA х-ка D (R) (CHINT)
IEK | MVA20-3-006-D | Авт. выкл.ВА47-29 3Р 6А 4,5кА х-ка D IEK | 296838 | Авт. выкл. NXB-63S 3P 6А 4.5kA х-ка D (R) (CHINT)
IEK | MVA20-3-010-D | Авт. выкл.ВА47-29 3Р 10А 4,5кА х-ка D IEK | 296839 | Авт. выкл. NXB-63S 3P 10А 4.5kA х-ка D (R) (CHINT)
IEK | MVA20-3-016-D | Авт. выкл.ВА47-29 3Р 16А 4,5кА х-ка D IEK | 296840 | Авт. выкл. NXB-63S 3P 16А 4.5kA х-ка D (R) (CHINT)
IEK | MVA20-3-020-D | Авт. выкл.ВА47-29 3Р 20А 4,5кА х-ка D IEK | 296841 | Авт. выкл. NXB-63S 3P 20А 4.5kA х-ка D (R) (CHINT)
IEK | MVA20-3-025-D | Авт. выкл.ВА47-29 3Р 25А 4,5кА х-ка D IEK | 296842 | Авт. выкл. NXB-63S 3P 25А 4.5kA х-ка D (R) (CHINT)
IEK | MVA20-3-032-D | Авт. выкл.ВА47-29 3Р 32А 4,5кА х-ка D IEK | 296843 | Авт. выкл. NXB-63S 3P 32А 4.5kA х-ка D (R) (CHINT)
IEK | MVA20-3-040-D | Авт. выкл.ВА47-29 3Р 40А 4,5кА х-ка D IEK | 296844 | Авт. выкл. NXB-63S 3P 40А 4.5kA х-ка D (R) (CHINT)
IEK | MVA20-3-050-D | Авт. выкл.ВА47-29 3Р 50А 4,5кА х-ка D IEK | 296845 | Авт. выкл. NXB-63S 3P 50А 4.5kA х-ка D (R) (CHINT)
IEK | MVA20-3-063-D | Авт. выкл.ВА47-29 3Р 63А 4,5кА х-ка D IEK | 296846 | Авт. выкл. NXB-63S 3P 63А 4.5kA х-ка D (R) (CHINT)
IEK | MVA20-4-001-D | Авт. выкл.ВА47-29 4Р 1А 4,5кА х-ка D IEK | 296912 | Авт. выкл. NXB-63S 4P 1А 4.5kA х-ка D (R) (CHINT)
IEK | MVA20-4-002-D | Авт. выкл.ВА47-29 4Р 2А 4,5кА х-ка D IEK | 296913 | Авт. выкл. NXB-63S 4P 2А 4.5kA х-ка D (R) (CHINT)
IEK | MVA20-4-004-D | Авт. выкл.ВА47-29 4Р 4А 4,5кА х-ка D IEK | 296915 | Авт. выкл. NXB-63S 4P 4А 4.5kA х-ка D (R) (CHINT)
IEK | MVA20-4-005-D | Авт. выкл.ВА47-29 4Р 5А 4,5кА х-ка D IEK | 296916 | Авт. выкл. NXB-63S 4P 6А 4.5kA х-ка D (R) (CHINT)
IEK | MVA20-4-006-D | Авт. выкл.ВА47-29 4Р 6А 4,5кА х-ка D IEK | 296916 | Авт. выкл. NXB-63S 4P 6А 4.5kA х-ка D (R) (CHINT)
IEK | MVA20-4-016-D | Авт. выкл.ВА47-29 4Р 16А 4,5кА х-ка D IEK | 296918 | Авт. выкл. NXB-63S 4P 16А 4.5kA х-ка D (R) (CHINT)
IEK | MVA20-4-020-D | Авт. выкл.ВА47-29 4Р 20А 4,5кА х-ка D IEK | 296919 | Авт. выкл. NXB-63S 4P 20А 4.5kA х-ка D (R) (CHINT)
IEK | MVA20-4-025-D | Авт. выкл.ВА47-29 4Р 25А 4,5кА х-ка D IEK | 296920 | Авт. выкл. NXB-63S 4P 25А 4.5kA х-ка D (R) (CHINT)
IEK | MVA20-4-032-D | Авт. выкл.ВА47-29 4Р 32А 4,5кА х-ка D IEK | 296921 | Авт. выкл. NXB-63S 4P 32А 4.5kA х-ка D (R) (CHINT)
IEK | MVA20-4-040-D | Авт. выкл.ВА47-29 4Р 40А 4,5кА х-ка D IEK | 296922 | Авт. выкл. NXB-63S 4P 40А 4.5kA х-ка D (R) (CHINT)
IEK | MVA20-4-050-D | Авт. выкл.ВА47-29 4Р 50А 4,5кА х-ка D IEK | 296923 | Авт. выкл. NXB-63S 4P 50А 4.5kA х-ка D (R) (CHINT)
IEK | MVA20-4-063-D | Авт. выкл.ВА47-29 4Р 63А 4,5кА х-ка D IEK | 296924 | Авт. выкл. NXB-63S 4P 63А 4.5kA х-ка D (R) (CHINT)
IEK | MVA41-1-020-B | Авт.выкл. ВА 47-60 1Р 20А 6 кА х-ка B IEK | 179604 | Авт. выкл. NB1-63 1P 20A 6кА х-ка B (CHINT)
IEK | MVA41-1-025-B | Авт.выкл. ВА 47-60 1Р 25А 6 кА х-ка B IEK | 179605 | Авт. выкл. NB1-63 1P 25A 6кА х-ка B (CHINT)
IEK | MVA41-2-006-B | Авт.выкл. ВА 47-60 2Р 6А 6 кА х-ка B IEK | 179653 | Авт. выкл. NB1-63 2P 6A 6кА х-ка B (CHINT)
IEK | MVA41-2-016-B | Авт.выкл. ВА 47-60 2Р 16А 6 кА х-ка B IEK | 179644 | Авт. выкл. NB1-63 2P 16A 6кА х-ка B (CHINT)
IEK | MVA41-2-020-B | Авт.выкл. ВА 47-60 2Р 20А 6 кА х-ка B IEK | 179646 | Авт. выкл. NB1-63 2P 20A 6кА х-ка B (CHINT)
IEK | MVA41-2-025-B | Авт.выкл. ВА 47-60 2Р 25А 6 кА х-ка B IEK | 179647 | Авт. выкл. NB1-63 2P 25A 6кА х-ка B (CHINT)
IEK | MVA41-3-010-B | Авт.выкл. ВА 47-60 3Р 10А 6 кА х-ка B IEK | 179684 | Авт. выкл. NB1-63 3P 10A 6кА х-ка B (CHINT)
IEK | MVA41-3-020-B | Авт.выкл. ВА 47-60 3Р 20А 6 кА х-ка B IEK | 179688 | Авт. выкл. NB1-63 3P 20A 6кА х-ка B (CHINT)
IEK | MVA41-3-025-B | Авт.выкл. ВА 47-60 3Р 25А 6 кА х-ка B IEK | 179689 | Авт. выкл. NB1-63 3P 25A 6кА х-ка B (CHINT)
IEK | MVA41-3-050-B | Авт.выкл. ВА 47-60 3Р 50А 6 кА х-ка B IEK | 179694 | Авт. выкл. NB1-63 3P 50A 6кА х-ка B (CHINT)
IEK | MVA41-3-063-B | Авт.выкл. ВА 47-60 3Р 63А 6 кА х-ка B IEK | 179696 | Авт. выкл. NB1-63 3P 63A 6кА х-ка B (CHINT)
IEK | MVA41-1-006-C | Авт.выкл. ВА 47-60 1Р 6А 6 кА х-ка С IEK | 179625 | Авт. выкл. NB1-63 1P 6A 6кА х-ка C (CHINT)
IEK | MVA41-1-010-C | Авт.выкл. ВА 47-60 1Р 10А 6 кА х-ка С IEK | 179614 | Авт. выкл. NB1-63 1P 10A 6кА х-ка C (CHINT)
IEK | MVA41-1-025-C | Авт.выкл. ВА 47-60 1Р 25А 6 кА х-ка С IEK | 179619 | Авт. выкл. NB1-63 1P 25A 6кА х-ка C (CHINT)
IEK | MVA41-1-032-C | Авт.выкл. ВА 47-60 1Р 32А 6 кА х-ка С IEK | 179621 | Авт. выкл. NB1-63 1P 32A 6кА х-ка C (CHINT)
IEK | MVA41-1-040-C | Авт.выкл. ВА 47-60 1Р 40А 6 кА х-ка С IEK | 179623 | Авт. выкл. NB1-63 1P 40A 6кА х-ка C (CHINT)
IEK | MVA41-2-001-C | Авт.выкл. ВА 47-60 2Р 1А 6 кА х-ка С IEK | 179655 | Авт. выкл. NB1-63 2P 1A 6кА х-ка C (CHINT)
IEK | MVA41-2-002-C | Авт.выкл. ВА 47-60 2Р 2А 6 кА х-ка С IEK | 179659 | Авт. выкл. NB1-63 2P 2A 6кА х-ка C (CHINT)
IEK | MVA41-2-003-C | Авт.выкл. ВА 47-60 2Р 3А 6 кА х-ка С IEK | 179662 | Авт. выкл. NB1-63 2P 3A 6кА х-ка C (CHINT)
IEK | MVA41-2-004-C | Авт.выкл. ВА 47-60 2Р 4А 6 кА х-ка С IEK | 179664 | Авт. выкл. NB1-63 2P 4A 6кА х-ка C (CHINT)
IEK | MVA41-2-010-C | Авт.выкл. ВА 47-60 2Р 10А 6 кА х-ка С IEK | 179656 | Авт. выкл. NB1-63 2P 10A 6кА х-ка C (CHINT)
IEK | MVA41-2-020-C | Авт.выкл. ВА 47-60 2Р 20А 6 кА х-ка С IEK | 179660 | Авт. выкл. NB1-63 2P 20A 6кА х-ка C (CHINT)
IEK | MVA41-2-032-C | Авт.выкл. ВА 47-60 2Р 32А 6 кА х-ка С IEK | 179663 | Авт. выкл. NB1-63 2P 32A 6кА х-ка C (CHINT)
IEK | MVA41-2-040-C | Авт.выкл. ВА 47-60 2Р 40А 6 кА х-ка С IEK | 179665 | Авт. выкл. NB1-63 2P 40A 6кА х-ка C (CHINT)
IEK | MVA41-3-001-C | Авт.выкл. ВА 47-60 3Р 1А 6 кА х-ка С IEK | 179697 | Авт. выкл. NB1-63 3P 1A 6кА х-ка C (CHINT)
IEK | MVA41-3-002-C | Авт.выкл. ВА 47-60 3Р 2А 6 кА х-ка С IEK | 179701 | Авт. выкл. NB1-63 3P 2A 6кА х-ка C (CHINT)
IEK | MVA41-3-004-C | Авт.выкл. ВА 47-60 3Р 4А 6 кА х-ка С IEK | 179706 | Авт. выкл. NB1-63 3P 4A 6кА х-ка C (CHINT)
IEK | MVA41-3-010-C | Авт.выкл. ВА 47-60 3Р 10А 6 кА х-ка С IEK | 179698 | Авт. выкл. NB1-63 3P 10A 6кА х-ка C (CHINT)
IEK | MVA41-3-016-C | Авт.выкл. ВА 47-60 3Р 16А 6 кА х-ка С IEK | 179700 | Авт. выкл. NB1-63 3P 16A 6кА х-ка C (CHINT)
IEK | MVA41-3-025-C | Авт.выкл. ВА 47-60 3Р 25А 6 кА х-ка С IEK | 179703 | Авт. выкл. NB1-63 3P 25A 6кА х-ка C (CHINT)
IEK | MVA41-3-032-C | Авт.выкл. ВА 47-60 3Р 32А 6 кА х-ка С IEK | 179705 | Авт. выкл. NB1-63 3P 32A 6кА х-ка C (CHINT)
IEK | MVA41-3-040-C | Авт.выкл. ВА 47-60 3Р 40А 6 кА х-ка С IEK | 179707 | Авт. выкл. NB1-63 3P 40A 6кА х-ка C (CHINT)
IEK | MVA41-3-050-C | Авт.выкл. ВА 47-60 3Р 50А 6 кА х-ка С IEK | 179708 | Авт. выкл. NB1-63 3P 50A 6кА х-ка C (CHINT)
IEK | MVA31-4-010-B | Выкл. авт. ВА47-60M 4Р 10А 6кА B IEK | 179740 | Авт. выкл. NB1-63 4P 10A 6кА х-ка C (CHINT)
IEK | MVA41-4-032-C | Авт.выкл. ВА 47-60 4Р 32А 6 кА х-ка С IEK | 179747 | Авт. выкл. NB1-63 4P 32A 6кА х-ка C (CHINT)
IEK | MVA41-1-002-D | Авт.выкл. ВА 47-60 1Р 2А 6 кА х-ка D IEK | 179631 | Авт. выкл. NB1-63 1P 2A 6кА х-ка D (CHINT)
IEK | MVA41-1-010-D | Авт.выкл. ВА 47-60 1Р 10А 6 кА х-ка D IEK | 179628 | Авт. выкл. NB1-63 1P 10A 6кА х-ка D (CHINT)
IEK | MVA41-1-040-D | Авт.выкл. ВА 47-60 1Р 40А 6 кА х-ка D IEK | 179637 | Авт. выкл. NB1-63 1P 40A 6кА х-ка D (CHINT)
IEK | MVA41-2-002-D | Авт.выкл. ВА 47-60 2Р 2А 6 кА х-ка D IEK | 179673 | Авт. выкл. NB1-63 2P 2A 6кА х-ка D (CHINT)
IEK | MVA41-2-025-D | Авт.выкл. ВА 47-60 2Р 25А 6 кА х-ка D IEK | 179675 | Авт. выкл. NB1-63 2P 25A 6кА х-ка D (CHINT)
IEK | MVA31-2-040-D | Выкл. авт. ВА47-60M 2Р 40А 6кА D IEK | 179679 | Авт. выкл. NB1-63 2P 40A 6кА х-ка D (CHINT)
IEK | MVA41-2-063-D | Авт.выкл. ВА 47-60 2Р 63А 6 кА х-ка D IEK | 179682 | Авт. выкл. NB1-63 2P 63A 6кА х-ка D (CHINT)
IEK | MVA41-3-002-D | Авт.выкл. ВА 47-60 3Р 2А 6 кА х-ка D IEK | 179715 | Авт. выкл. NB1-63 3P 2A 6кА х-ка D (CHINT)
IEK | MVA41-3-016-D | Авт.выкл. ВА 47-60 3Р 16А 6 кА х-ка D IEK | 179714 | Авт. выкл. NB1-63 3P 16A 6кА х-ка D (CHINT)
IEK | MVA41-3-025-D | Авт.выкл. ВА 47-60 3Р 25А 6 кА х-ка D IEK | 179716 | Авт. выкл. NB1-63 3P 20A 6кА х-ка D (CHINT)
IEK | MVA41-3-040-D | Авт.выкл. ВА 47-60 3Р 40А 6 кА х-ка D IEK | 179721 | Авт. выкл. NB1-63 3P 40A 6кА х-ка D (CHINT)
IEK | MVA31-4-010-D | Выкл. авт. ВА47-60M 4Р 10А 6кА D IEK | 179754 | Авт. выкл. NB1-63 4P 10A 6кА х-ка D (CHINT)
IEK | MVA31-4-016-D | Выкл. авт. ВА47-60M 4Р 16А 6кА D IEK | 179756 | Авт. выкл. NB1-63 4P 16A 6кА х-ка D (CHINT)
IEK | MVA31-4-050-D | Выкл. авт. ВА47-60M 4Р 50А 6кА D IEK | 179764 | Авт. выкл. NB1-63 4P 50A 6кА х-ка D (CHINT)
IEK | MVA40-1-010-C | Авт.выкл. ВА 47-100 1Р 10А 10 кА х-ка С IEK | 179782 | Авт. выкл. NB1-63H 1P 10A 10кА х-ка C (CHINT)
IEK | MVA40-1-016-C | Авт.выкл. ВА 47-100 1Р 16А 10 кА х-ка С IEK | 179784 | Авт. выкл. NB1-63H 1P 16A 10кА х-ка C (CHINT)
IEK | MVA40-1-025-C | Авт.выкл. ВА 47-100 1Р 25А 10 кА х-ка С IEK | 179787 | Авт. выкл. NB1-63H 1P 25A 10кА х-ка C (CHINT)
IEK | MVA40-1-032-C | Авт.выкл. ВА 47-100 1Р 32А 10 кА х-ка С IEK | 179789 | Авт. выкл. NB1-63H 1P 32A 10кА х-ка C (CHINT)
IEK | MVA40-1-040-C | Авт.выкл. ВА 47-100 1Р 40А 10 кА х-ка С IEK | 179791 | Авт. выкл. NB1-63H 1P 40A 10кА х-ка C (CHINT)
IEK | MVA40-1-050-C | Авт.выкл. ВА 47-100 1Р 50А 10 кА х-ка С IEK | 179792 | Авт. выкл. NB1-63H 1P 50A 10кА х-ка C (CHINT)
IEK | MVA40-1-063-C | Авт.выкл. ВА 47-100 1Р 63А 10 кА х-ка С IEK | 179794 | Авт. выкл. NB1-63H 1P 63A 10кА х-ка C (CHINT)
IEK | MVA40-2-010-C | Авт.выкл. ВА 47-100 2Р 10А 10 кА х-ка С IEK | 179824 | Авт. выкл. NB1-63H 2P 10A 10кА х-ка C (CHINT)
IEK | MVA40-2-016-C | Авт.выкл. ВА 47-100 2Р 16А 10 кА х-ка С IEK | 179826 | Авт. выкл. NB1-63H 2P 16A 10кА х-ка C (CHINT)
IEK | MVA40-2-025-C | Авт.выкл. ВА 47-100 2Р 25А 10 кА х-ка С IEK | 179829 | Авт. выкл. NB1-63H 2P 25A 10кА х-ка C (CHINT)
IEK | MVA40-2-032-C | Авт.выкл. ВА 47-100 2Р 32А 10 кА х-ка С IEK | 179831 | Авт. выкл. NB1-63H 2P 32A 10кА х-ка C (CHINT)
IEK | MVA40-2-040-C | Авт.выкл. ВА 47-100 2Р 40А 10 кА х-ка С IEK | 179833 | Авт. выкл. NB1-63H 2P 40A 10кА х-ка C (CHINT)
IEK | MVA40-2-050-C | Авт.выкл. ВА 47-100 2Р 50А 10 кА х-ка С IEK | 179834 | Авт. выкл. NB1-63H 2P 50A 10кА х-ка C (CHINT)
IEK | MVA40-2-063-C | Авт.выкл. ВА 47-100 2Р 63А 10 кА х-ка С IEK | 179836 | Авт. выкл. NB1-63H 2P 63A 10кА х-ка C (CHINT)
IEK | MVA40-3-010-C | Авт.выкл. ВА 47-100 3Р 10А 10 кА х-ка С IEK | 179866 | Авт. выкл. NB1-63H 3P 10A 10кА х-ка C (CHINT)
IEK | MVA40-3-016-C | Авт.выкл. ВА 47-100 3Р 16А 10 кА х-ка С IEK | 179868 | Авт. выкл. NB1-63H 3P 16A 10кА х-ка C (CHINT)
IEK | MVA40-3-025-C | Авт.выкл. ВА 47-100 3Р 25А 10 кА х-ка С IEK | 179871 | Авт. выкл. NB1-63H 3P 25A 10кА х-ка C (CHINT)
IEK | MVA40-3-032-C | Авт.выкл. ВА 47-100 3Р 32А 10 кА х-ка С IEK | 179873 | Авт. выкл. NB1-63H 3P 32A 10кА х-ка C (CHINT)
IEK | MVA40-3-040-C | Авт.выкл. ВА 47-100 3Р 40А 10 кА х-ка С IEK | 179875 | Авт. выкл. NB1-63H 3P 40A 10кА х-ка C (CHINT)
IEK | MVA40-3-050-C | Авт.выкл. ВА 47-100 3Р 50А 10 кА х-ка С IEK | 179876 | Авт. выкл. NB1-63H 3P 50A 10кА х-ка C (CHINT)
IEK | MVA40-3-063-C | Авт.выкл. ВА 47-100 3Р 63А 10 кА х-ка С IEK | 179878 | Авт. выкл. NB1-63H 3P 63A 10кА х-ка C (CHINT)
IEK | MVA40-1-010-D | Авт. выкл.ВА47-100 1Р 10А 10кА х-каD IEK | 179796 | Авт. выкл. NB1-63H 1P 10A 10кА х-ка D (CHINT)
IEK | MVA40-1-016-D | Авт. выкл.ВА47-100 1Р 16А 10кА х-каD IEK | 179798 | Авт. выкл. NB1-63H 1P 16A 10кА х-ка D (CHINT)
IEK | MVA40-1-020-D | Авт. выкл.ВА47-100 1Р 20А 10кА х-каD IEK | 179800 | Авт. выкл. NB1-63H 1P 20A 10кА х-ка D (CHINT)
IEK | MVA40-1-025-D | Авт. выкл.ВА47-100 1Р 25А 10кА х-каD IEK | 179801 | Авт. выкл. NB1-63H 1P 25A 10кА х-ка D (CHINT)
IEK | MVA40-1-032-D | Авт. выкл.ВА47-100 1Р 32А 10кА х-ка D IEK | 179803 | Авт. выкл. NB1-63H 1P 32A 10кА х-ка D (CHINT)
IEK | MVA40-1-040-D | Авт. выкл.ВА47-100 1Р 40А 10кА х-ка D IEK | 179805 | Авт. выкл. NB1-63H 1P 40A 10кА х-ка D (CHINT)
IEK | MVA40-1-050-D | Авт. выкл.ВА47-100 1Р 50А 10кА х-ка D IEK | 179806 | Авт. выкл. NB1-63H 1P 50A 10кА х-ка D (CHINT)
IEK | MVA40-1-063-D | Авт. выкл.ВА47-100 1Р 63А 10кА х-ка D IEK | 179808 | Авт. выкл. NB1-63H 1P 63A 10кА х-ка D (CHINT)
IEK | MVA30D-AKS | Контакты дополнительные универсальные КДУ60 на DIN-рейку IEK | 184994 | Вспомогательный контакт XF9 для NB1 (CHINT)
IEK | MVA01D-RMM | Расц-ль мин.макс.напряж.РММ47 новая серия на DIN-рейку ИЭК | 184974 | Расцепитель минимального напряжения V9 для NB1, AC230V( электронный) (CHINT)
IEK | MVA30D-RN | Расцепитель независ.РН60 на DIN-рейку IEK | 184986 | Независимый расцепитель S9 для NB1 (CHINT)
IEK | MVA40-1-080-C | Авт.выкл. ВА 47-100 1Р 80А 10 кА х-ка С IEK | 158089 | Авт. выкл. DZ158-125H 1P 80A 10kA х-ка (8-12In) (CHINT)
IEK | MVA40-1-100-C | Авт.выкл. ВА 47-100 1Р100А 10 кА х-ка С IEK | 158087 | Авт. выкл. DZ158-125H 1P 100A 10kA х-ка (8-12In) (CHINT)
IEK | MVA40-2-080-C | Авт.выкл. ВА 47-100 2Р 80А 10 кА х-ка С IEK | 158092 | Авт. выкл. DZ158-125H 2P 80A 10kA х-ка (8-12In) (CHINT)
IEK | MVA40-2-100-C | Авт.выкл. ВА 47-100 2Р100А 10 кА х-ка С IEK | 158090 | Авт. выкл. DZ158-125H 2P 100A 10kA х-ка (8-12In) (CHINT)
IEK | MVA40-3-080-C | Авт.выкл. ВА 47-100 3Р 80А 10 кА х-ка С IEK | 158095 | Авт. выкл. DZ158-125H 3P 80A 10kA х-ка (8-12In) (CHINT)
IEK | MVA40-3-100-C | Авт.выкл. ВА 47-100 3Р100А 10 кА х-ка С IEK | 158093 | Авт. выкл. DZ158-125H 3P 100A 10kA х-ка (8-12In) (CHINT)
IEK | MVA40-4-063-C | Авт.выкл. ВА 47-100 4Р 63А 10 кА х-ка С IEK | 158097 | Авт. выкл. DZ158-125H 4P 63A 10kA х-ка (8-12In) (CHINT)
IEK | MVA40-4-080-C | Авт.выкл. ВА 47-100 4Р 80А 10 кА х-ка С IEK | 158098 | Авт. выкл. DZ158-125H 4P 80A 10kA х-ка (8-12In) (CHINT)
IEK | MVA40-4-100-C | Авт.выкл. ВА 47-100 4Р 100А 10 кА х-ка С IEK | 158096 | Авт. выкл. DZ158-125H 4P 100A 10kA х-ка (8-12In) (CHINT)
IEK | MAD10-2-010-C-030 | Диф.автомат АД12 2Р 10А 30мА IEK | 199629 | Диф. автомат DZ47LE-32 2P 10A 30mA тип AC х-ка С 6kA (CHINT)
IEK | MAD10-2-020-C-030 | Диф.автомат АД12 2Р 20А 30мА IEK | 199630 | Диф. автомат DZ47LE-32 2P 16A 30mA тип AC х-ка С 6kA (CHINT)
IEK | MAD10-2-025-C-030 | Диф.автомат АД12 2Р 25А 30мА IEK | 199632 | Диф. автомат DZ47LE-32 2P 25A 30mA тип AC х-ка С 6kA (CHINT)
IEK | MAD10-2-032-C-030 | Диф.автомат АД12 2Р 32А 30мА IEK | 199633 | Диф. автомат DZ47LE-32 2P 32A 30mA тип AC х-ка С 6kA (CHINT)
IEK | MAD10-2-040-C-030 | Диф.автомат АД12 2Р 40А 30мА IEK | 199657 | Диф. автомат DZ47LE-63 2P 40A 30mA тип AC х-ка С 6kA (CHINT)
IEK | MAD10-4-010-C-030 | Диф.автомат АД14 4Р 10А 30мА IEK | 199640 | Диф. автомат DZ47LE-32 4P 10A 30mA тип AC х-ка С 6kA (CHINT)
IEK | MAD10-4-016-C-030 | Диф.автомат АД14 4Р 16А 30мА IEK | 199641 | Диф. автомат DZ47LE-32 4P 16A 30mA тип AC х-ка С 6kA (CHINT)
IEK | MAD10-4-025-C-030 | Диф.автомат АД14 4Р 25А 30мА IEK | 199643 | Диф. автомат DZ47LE-32 4P 25A 30mA тип AC х-ка С 6kA (CHINT)
IEK | MAD10-4-032-C-030 | Диф.автомат АД14 4Р 32А 30мА IEK | 199644 | Диф. автомат DZ47LE-32 4P 32A 30mA тип AC х-ка С 6kA (CHINT)
IEK | MAD10-2-010-C-100 | Диф.автомат АД12 2Р 10А 100мА IEK | 199681 | Диф. автомат DZ47LE-32 2P 10A 100mA тип AC х-ка 6kA (CHINT)
IEK | MAD10-2-016-C-100 | Диф.автомат АД12 2Р 16А 100мА IEK | 199682 | Диф. автомат DZ47LE-32 2P 16A 100mA тип AC х-ка С 6kA (CHINT)
IEK | MAD10-2-025-C-100 | Диф.автомат АД12 2Р 25А 100мА IEK | 199684 | Диф. автомат DZ47LE-32 2P 25A 100mA тип AC х-ка С 6kA (CHINT)
IEK | MAD10-2-032-C-100 | Диф.автомат АД12 2Р 32А 100мА IEK | 199685 | Диф. автомат DZ47LE-32 2P 32A 100mA тип AC х-ка С 6kA (CHINT)
IEK | MAD10-2-040-C-100 | Диф.автомат АД12 2Р 40А 100мА IEK | 199574 | Диф. автомат DZ47LE-63 2P 40A 100mA тип AC х-ка С 6kA (CHINT)
IEK | MAD10-4-016-C-100 | Диф.автомат АД14 4Р 16А 100мА IEK | 199689 | Диф. автомат DZ47LE-32 4P 16A 100mA тип AC х-ка С 6kA (CHINT)
IEK | MAD10-4-025-C-100 | Диф.автомат АД14 4Р 25А 100мА IEK | 199694 | Диф. автомат DZ47LE-32 4P 25A 100mA тип AC х-ка С 6kA (CHINT)
IEK | MAD10-4-032-C-100 | Диф.автомат АД14 4Р 32А 100мА IEK | 199555 | Диф. автомат DZ47LE-32 4P 32A 100mA тип AC х-ка С 6kA (CHINT)
IEK | MAD10-4-040-C-100 | Диф.автомат АД14 4Р 40А 100мА IEK | 199556 | Диф. автомат DZ47LE-63 4P 40A 100mA тип AC х-ка С 6kA (CHINT)
IEK | MAD10-2-025-C-300 | Диф.автомат АД12 2Р 25А 300мА IEK | 199566 | Диф. автомат DZ47LE-32 2P 25A 300mA тип AC х-ка С 6kA (CHINT)
IEK | MAD10-2-040-C-300 | Диф.автомат АД12 2р 40А 300мА IEK | 199572 | Диф. автомат DZ47LE-63 2P 40A 300mA тип AC х-ка С 6kA (CHINT)
IEK | MAD10-4-016-C-300 | Диф.автомат АД14 4Р 16А 300мА IEK | 199690 | Диф. автомат DZ47LE-32 4P 16A 300mA тип AC х-ка С 6kA (CHINT)
IEK | MAD10-4-025-C-300 | Диф.автомат АД14 4Р 25А 300мА IEK | 199693 | Диф. автомат DZ47LE-32 4P 25A 300mA тип AC х-ка С 6kA (CHINT)
IEK | MAD10-4-032-C-300 | Диф.автомат АД14 4Р 32А 300мА IEK | 199609 | Диф. автомат DZ47LE-32 4P 32A 300mA тип AC х-ка С 6kA (CHINT)
IEK | MAD10-4-040-C-300 | Диф.автомат АД14 4Р 40А 300мА IEK | 199620 | Диф. автомат DZ47LE-63 4P 40A 300mA тип AC х-ка С 6kA (CHINT)
IEK | MAD22-5-010-C-30 | АВДТ 32 C10 - Автоматический Выключатель Дифф. тока | 203017 | Диф. автомат NB1L 1P+N C10 30mA тип A 6kA (36mm) (R) (CHINT)
IEK | MAD22-5-016-C-30 | АВДТ 32 C16 - Автоматический Выключатель Дифф. тока | 203019 | Диф. автомат NB1L 1P+N C16 30mA тип A 6kA (36mm) (R) (CHINT)
IEK | MAD22-5-020-C-30 | АВДТ 32 C20 - Автоматический Выключатель Дифф. тока | 203020 | Диф. автомат NB1L 1P+N C20 30mA тип A 6kA (36mm) (R) (CHINT)
IEK | MAD22-5-025-C-30 | АВДТ 32 C25 - Автоматический Выключатель Дифф. тока | 203021 | Диф. автомат NB1L 1P+N C25 30mA тип A 6kA (36mm) (R) (CHINT)
IEK | MAD22-5-006-C-30 | АВДТ 32 C6 - Автоматический Выключатель Дифф. тока | 206060 | Диф. автомат NBH8LE-40 1P+N 6A 30mA х-ка С 4.5kA (R) (CHINT)
IEK | MAD22-5-032-C-30 | АВДТ 32 C32 - Автоматический Выключатель Дифф. тока | 206065 | Диф. автомат NBH8LE-40 1P+N 32A 30mA х-ка С 4.5kA (R) (CHINT)
IEK | MAD22-5-040-C-30 | АВДТ 32 C40 30мА - Автоматический Выключатель Дифф. тока | 206066 | Диф. автомат NBH8LE-40 1P+N 40A 30mA х-ка С 4.5kA (R) (CHINT)
IEK | MAD32-5-006-C-30 | АВДТ32М С6 30мА - Автоматический Выключатель Диф. Тока IEK | 689000 | Диф. автомат NB2LE 1P+N 6A 30mA 1мод., х-ка С, электронный тип AС, 6kA (CHINT)
IEK | MAD32-5-020-C-30 | АВДТ32М С20 30мА - Автоматический Выключатель Диф. Тока IEK | 689003 | Диф. автомат NB2LE 1P+N 20A 30mA 1мод., х-ка С, электронный тип AС, 6kA (CHINT)
IEK | MAD32-5-025-C-30 | АВДТ32М С25 30мА - Автоматический Выключатель Диф. Тока IEK | 689004 | Диф. автомат NB2LE 1P+N 25A 30mA 1мод., х-ка С, электронный тип AС, 6kA (CHINT)
IEK | MAD10-4-040-C-030 | Диф.автомат АД14 4Р 40А 30мА ИЭК | 660025 | Диф. автомат NB310L 3N 3P+N 40A 30mA, тип AС, х-ка C, 6kA (CHINT)
IEK | MDV10-2-016-030 | УЗО ВД1-63 2Р 16А 30мА ИЭК | 200823 | УЗО NL1-63 6kA 2P 16A 10mA тип AC (CHINT)
IEK | MDV11-2-016-010 | УЗО ВД1-63 2Р 16А 10мА тип А ИЭК | 200824 | УЗО NL1-63 6kA 2P 16A 10mA тип A (CHINT)
IEK | MDV10-2-025-030 | УЗО ВД1-63 2Р 25А 30мА IEK | 200212 | УЗО NL1-63 6kA 2P 25A 30mA тип AC (DB) (CHINT)
IEK | MDV10-2-040-030 | УЗО ВД1-63 2Р 40А 30мА IEK | 200213 | УЗО NL1-63 6kA 2P 40A 30mA тип AC (DB) (CHINT)
IEK | MDV10-2-063-030 | УЗО ВД1-63 2Р 63А 30мА IEK | 200214 | УЗО NL1-63 6kA 2P 63A 30mA тип AC (DB) (CHINT)
IEK | MDV10-4-025-030 | УЗО ВД1-63 4Р 25А 30мА IEK | 200223 | УЗО NL1-63 6kA 4P 25A 30mA тип AC (DB) (CHINT)
IEK | MDV10-4-040-030 | УЗО ВД1-63 4Р 40А 30мА IEK | 200224 | УЗО NL1-63 6kA 4P 40A 30mA тип AC (DB) (CHINT)
IEK | MDV10-4-063-030 | УЗО ВД1-63 4Р 63А 30мА IEK | 200225 | УЗО NL1-63 6kA 4P 63A 30mA тип AC (DB) (CHINT)
IEK | MDV10-2-025-100 | УЗО ВД1-63 2Р 25А 100мА IEK | 200215 | УЗО NL1-63 6kA 2P 25A 100mA тип AC (DB) (CHINT)
IEK | MDV10-2-040-100 | УЗО ВД1-63 2Р 40А 100мА IEK | 200216 | УЗО NL1-63 6kA 2P 40A 100mA тип AC (DB) (CHINT)
IEK | MDV10-2-063-100 | УЗО ВД1-63 2Р 63А 100мА IEK | 200217 | УЗО NL1-63 6kA 2P 63A 100mA тип AC (DB) (CHINT)
IEK | MDV10-4-025-100 | УЗО ВД1-63 4Р 25А 100мА IEK | 200226 | УЗО NL1-63 6kA 4P 25A 100mA тип AC (DB) (CHINT)
IEK | MDV10-4-040-100 | УЗО ВД1-63 4Р 40А 100мА IEK | 200227 | УЗО NL1-63 6kA 4P 40A 100mA тип AC (DB) (CHINT)
IEK | MDV10-4-063-100 | УЗО ВД1-63 4Р 63А 100мА IEK | 200228 | УЗО NL1-63 6kA 4P 63A 100mA тип AC (DB) (CHINT)
IEK | MDV12-2-063-100 | УЗО ВД1-63S 2Р 63А 100мА ИЭК | 200217 | УЗО NL1-63 6kA 2P 63A 100mA тип AC-S (DB) (CHINT)
IEK | MDV12-4-063-100 | УЗО ВД1-63S 4Р 63А 100мА ИЭК | 200228 | УЗО NL1-63 6kA 4P 63A 100mA тип AC-S (DB) (CHINT)
IEK | MDV10-2-025-300 | УЗО ВД1-63 2Р 25А 300мА IEK | 200218 | УЗО NL1-63 6kA 2P 25A 300mA тип AC (DB) (CHINT)
IEK | MDV10-2-040-300 | УЗО ВД1-63 2Р 40А 300мА IEK | 200219 | УЗО NL1-63 6kA 2P 40A 300mA тип AC (DB) (CHINT)
IEK | MDV10-2-063-300 | УЗО ВД1-63 2Р 63А 300мА IEK | 200220 | УЗО NL1-63 6kA 2P 63A 300mA тип AC (DB) (CHINT)
IEK | MDV10-4-025-300 | УЗО ВД1-63 4Р 25А 300мА IEK | 200229 | УЗО NL1-63 6kA 4P 25A 300mA тип AC (DB) (CHINT)
IEK | MDV10-4-040-300 | УЗО ВД1-63 4Р 40А 300мА IEK | 200230 | УЗО NL1-63 6kA 4P 40A 300mA тип AC (DB) (CHINT)
IEK | MDV10-4-063-300 | УЗО ВД1-63 4Р 63А 300мА IEK | 200231 | УЗО NL1-63 6kA 4P 63A 300mA тип AC (DB) (CHINT)
IEK | MDV12-2-080-100 | УЗО ВД1-63S 2Р 80А 100мА IEK | 200421 | УЗО NL1-100 S 2P 80A 100mA 10kA тип AC (R) (CHINT)
IEK | MDV12-2-063-300 | УЗО ВД1-63S 2Р 63А 300мА IEK | 200426 | УЗО NL1-100 S 2P 63A 300mA 10kA тип AC (R) (CHINT)
IEK | MDV12-2-080-300 | УЗО ВД1-63S 2Р 80А 300мА IEK | 200427 | УЗО NL1-100 S 2P 80A 300mA 10kA тип AC (R) (CHINT)
IEK | MDV12-4-063-300 | УЗО ВД1-63S 4Р 63А 300мА IEK | 200423 | УЗО NL1-100 S 4P 63A 300mA 10kA тип AC (R) (CHINT)
IEK | MNV10-1-032 | Выключатель нагрузки (мини-рубильник) ВН-32 1Р 32А IEK | 401052 | Выключатель нагрузки NH2-125 1P 32A (CHINT)
IEK | MNV10-1-063 | Выключатель нагрузки (мини-рубильник) ВН-32 1Р 63А IEK | 401056 | Выключатель нагрузки NH2-125 1P 63A (CHINT)
IEK | MNV10-1-100 | Выключатель нагрузки (мини-рубильник) ВН-32 1Р100А IEK | 401060 | Выключатель нагрузки NH2-125 1P 100A (CHINT)
IEK | MNV10-2-032 | Выключатель нагрузки (мини-рубильник) ВН-32 2Р 32А IEK | 401053 | Выключатель нагрузки NH2-125 2P 32A (CHINT)
IEK | MNV10-2-063 | Выключатель нагрузки (мини-рубильник) ВН-32 2Р 63А IEK | 401057 | Выключатель нагрузки NH2-125 2P 63A (CHINT)
IEK | MNV10-2-100 | Выключатель нагрузки (мини-рубильник) ВН-32 2Р 100А IEK | 401061 | Выключатель нагрузки NH2-125 2P 100A (CHINT)
IEK | MNV10-3-032 | Выключатель нагрузки (мини-рубильник) ВН-32 3Р 32А IEK | 401054 | Выключатель нагрузки NH2-125 3P 32A (CHINT)
IEK | MNV10-3-063 | Выключатель нагрузки (мини-рубильник) ВН-32 3Р 63А IEK | 401058 | Выключатель нагрузки NH2-125 3P 63A (CHINT)
IEK | MNV10-3-100 | Выключатель нагрузки (мини-рубильник) ВН-32 3Р 100А IEK | 401062 | Выключатель нагрузки NH2-125 3P 100A (CHINT)
IEK | MNV10-4-032 | Выключатель нагрузки (мини-рубильник) ВН-32 4Р 32А IEK | 401055 | Выключатель нагрузки NH2-125 4P 32A (CHINT)
IEK | MNV10-4-063 | Выключатель нагрузки (мини-рубильник) ВН-32 4Р 63А IEK | 401059 | Выключатель нагрузки NH2-125 4P 63A (CHINT)
IEK | MNV10-4-100 | Выключатель нагрузки (мини-рубильник) ВН-32 4Р 100А IEK | 401063 | Выключатель нагрузки NH2-125 4P 100A (CHINT)
IEK | MNV10-1-025 | Выключатель нагрузки (мини-рубильник) ВН-32 1Р 25А ИЭК | 398037 | Выключатель нагрузки NH4 1P 32A (CHINT)
IEK | MNV10-1-125 | Выключатель нагрузки (мини-рубильник) ВН-32 1Р 125А IEK | 398032 | Выключатель нагрузки NH4 1P 125A (CHINT)
IEK | MNV10-2-125 | Выключатель нагрузки (мини-рубильник) ВН-32 2Р 125А IEK | 398033 | Выключатель нагрузки NH4 2P 125A (CHINT)
IEK | MNV10-3-125 | Выключатель нагрузки (мини-рубильник) ВН-32 3Р 125А IEK | 398034 | Выключатель нагрузки NH4 3P 125A (CHINT)
IEK | MNV10-4-125 | Выключатель нагрузки (мини-рубильник) ВН-32 4Р 125А IEK | 398035 | Выключатель нагрузки NH4 4P 125A (CHINT)
IEK | MLS20-230-K06 | Сигнальная лампа ЛС-47М (зеленая) (матрица) IEK | 594108 | Индикатор ND9-1/g зеленый, AC/DC230В (LED) (CHINT)
IEK | MLS20-230-K04 | Сигнальная лампа ЛС-47М (красная) (матрица) IEK | 594113 | Индикатор ND9-1/r красный , AC/DC230В (LED) (CHINT)
IEK | MLS20-230-K05 | Сигнальная лампа ЛС-47М (желтая) (матрица) IEK | 594118 | Индикатор ND9-1/y желтый , AC/DC230В (LED) (CHINT)
IEK | MLS20-230-K07 | Сигнальная лампа ЛС-47М (синяя) (матрица) IEK | 594123 | Индикатор ND9-1b синий , AC/DC230В (LED) (CHINT)
IEK | MBD10-11-K51 | Кнопка управления модульная КМУ11 IEK | 584105 | Кнопка модульная NP9-22/2 без подсветки, 2НО+2НЗ, красная(CHINT)
IEK | MKK10-20-20 | Контактор модульный КМ20-20 AC IEK | 256054 | Контактор модульный NCH8-20/20 20A 2НО AC220/230В 50Гц (R) (CHINT)
IEK | MKK20-20-40 | Контактор модульный КМ20-40 AC IEK | 256085 | Контактор модульный NCH8-20/40 20A 4НО AC220/230В 50Гц (R) (CHINT)
IEK | MKK20-25-40 | Контактор модульный КМ25-40 AC/DC IEK | 256089 | Контактор модульный NCH8-25/40 25A 4НО AC220/230В 50Гц (R) (CHINT)
IEK | MKK10-40-20 | Контактор модульный КМ40-20 AC IEK | 256081 | Контактор модульный NCH8-40/20 40A 2НО AC220/230В 50Гц (R) (CHINT)
IEK | MKK10-40-11 | Контактор модульный КМ40-11 AC IEK | 256083 | Контактор модульный NCH8-40/11 40A 1НЗ+1НО AC220/230В 50Гц (R) (CHINT)
IEK | MKK10-63-20 | Контактор модульный КМ63-20 AC IEK | 256093 | Контактор модульный NCH8-63/20 63A 2НО AC220/230В 50Гц (R) (CHINT)
IEK | MKK20-63-40 | Контактор модульный КМ63-40 AC/DC IEK | 256101 | Контактор модульный NCH8-63/40 63A 4НО AC220/230В 50Гц (R) (CHINT)
IEK | ORM-01-AC230 | Импульсное реле ORM. 1 конт. 230 В AC IEK | 657005 | Импульсное реле NJMC1-16/1P AC230V (CHINT)
IEK | ORM-02-AC230 | Импульсное реле ORM. 2 конт. 230 В AC IEK | 657035 | Импульсное реле NJMC1-16/2P AC230V (CHINT)
IEK | MRD10-16 | Розетка РАр10-3-ОПс заземлением на DIN-рейку IEK | 775001 | Розетка AC30-111 с заземляющим контактом на DIN-рейку (CHINT)
IEK | MOP20-1-D | Огр-ль имп. перенапр. ОПС1-D 1Р In=5kA Un=230B Im=10kA IEK | 213547 | Ограничитель имп. перенапр. NU6-Ⅱ 1Р In=15kA Uc=460B Im=40kA（CHINT）
IEK | MOP20-2-D | Огр-ль имп. перенапр. ОПС1-D 2Р In=5kA Un=230B Im=10kA IEK | 213616 | Ограничитель имп. перенапр. NU6-Ⅱ 2Р In=15kA Uc=460B Im=40kA（CHINT）
IEK | MOP20-4-D | Огр-ль имп. перенапр. ОПС1-D 4Р In=5kA Un=230B Im=10kA IEK | 213595 | Ограничитель имп. перенапр. NU6-Ⅱ 4Р In=15kA Uc=460B Im=40kA（CHINT）
IEK | MOP20-1-C | Огр-ль имп. перенапр. ОПС1-C 1Р In=20kA Un=400B Im=40kA IEK | 213422 | Ограничитель имп. перенапр. NU6-Ⅱ 1Р In=25kA Uc=460B Im=60kA（CHINT）
IEK | MOP20-2-C | Огр-ль имп. перенапр. ОПС1-C 2P In=20kA Un=400B Im=40kA IEK | 213550 | Ограничитель имп. перенапр. NU6-Ⅱ 2Р In=25kA Uc=460B Im=60kA（CHINT）
IEK | MOP20-3-C | Огр-ль имп. перенапр. ОПС1-C 3P In=20kA Un=400B Im=40kA IEK | 213584 | Ограничитель имп. перенапр. NU6-Ⅱ 3Р In=25kA Uc=460B Im=60kA（CHINT）
IEK | MOP20-4-C | Огр-ль имп. перенапр. ОПС1-C 4P In=20kA Un=400B Im=40kA IEK | 213596 | Ограничитель имп. перенапр. NU6-Ⅱ 4Р In=25kA Uc=460B Im=60kA（CHINT）
IEK | MOP20-1-B | Огр-ль имп. перенапр. ОПС1-B 1Р In=30kA Un=400B Im=60kA IEK | 213579 | Ограничитель имп. перенапр. NU6-Ⅱ 1Р In=40kA Uc=460B Im=100kA（CHINT）
IEK | MOP20-2-B | Огр-ль имп. перенапр. ОПС1-B 2Р In=30kA Un=400B Im=60kA IEK | 213570 | Ограничитель имп. перенапр. NU6-Ⅱ 2Р In=40kA Uc=460B Im=100kA（CHINT）
IEK | MOP20-3-B | Огр-ль имп. перенапр. ОПС1-B 3Р In=30kA Un=400B Im=60kA IEK | 213571 | Ограничитель имп. перенапр. NU6-Ⅱ 3Р In=40kA Uc=460B Im=100kA（CHINT）
IEK | MOP20-4-B | Огр-ль имп. перенапр. ОПС1-B 4Р In=30kA Un=400B Im=60kA IEK | 213574 | Ограничитель имп. перенапр. NU6-Ⅱ 4Р In=40kA Uc=460B Im=100kA（CHINT）
IEK | SAB-1000-KRS-3P-800A-42 | Выкл. авт. ВА07-М комб. расц. стац. 3Р 800А Icu=42кА IEK | 101329 | Воздушный авт. выкл. NA1-1000-800M/3P стац., 800A, 42 kA, AC220В тип М (CHINT)
IEK | SAB-2000-KRV-3P-1250A-80 | Выкл. авт. ВА07-М комб. расц. выдвиж. 3Р 1250А Icu=80кА IEK | 101096 | Воздушный авт. выкл. NA1-2000-1250M/3P выдвиж., 1250A, 80kA, AC220В тип М (CHINT)
IEK | SAB-2000-KRS-3P-1250A-80 | Выкл. авт. ВА07-М комб. расц. стац. 3Р 1250А Icu=80кА IEK | 101082 | Воздушный авт. выкл. NA1-2000-1250M/3P стац., 1250A, 80kA, AC220В тип М (CHINT)
IEK | SAB-2000-KRV-3P-2000A-80 | Выкл. авт. ВА07-М комб. расц. выдвиж. 3Р 2000А Icu=80кА IEK | 101100 | Воздушный авт. выкл. NA1-2000-2000М/3P выдвиж., 2000A, 80kA, AC220В тип М (CHINT)
IEK | SAB-3200-KRV-3P-2500A-80 | Выкл. авт. ВА07-М комб. расц. выдвиж. 3Р 2500А Icu=80кА IEK | 101333 | Воздушный авт. выкл. NA1-3200-2500М/3P выдвиж., 2500A, 80kA, AC220В тип М (CHINT)
IEK | SAB-3200-KRS-3P-3200A-80 | Выкл. авт. ВА07-М комб. расц. стац. 3Р 3200А Icu=80кА IEK | 101104 | Воздушный авт. выкл. NA1-3200-3200М/3P стац., 3200A, 80kA, AC220В тип М (CHINT)
IEK | RN-VA07-200 | Расцепитель независимый для ВА07 | 102840 | Независимый расцепитель Для NA1-2000/3200/4000/6300 (CHINT)
IEK | RM-VA07-200 | Расцепитель минимальный для ВА07 | 102851 | Расцепитель минимального напряжения для NA1-2000/3200/4000 (CHINT)
IEK | SVAR30-3-0125 | Авт. выкл. ВА88-35Р 3Р 125А 35кА IEK | 149447 | Авт. выкл. NM8-250S 3P 125А 50кА (CHINT)
IEK | SVAR30-3-0160 | Авт. выкл. ВА88-35Р 3Р 160А 35кА IEK | 149477 | Авт. выкл. NM8-250S 3P 160А 50кА (CHINT)
IEK | SVAR30-3-0200 | Авт. выкл. ВА88-35Р 3Р 200А 35кА IEK | 149478 | Авт. выкл. NM8-250S 3P 200А 50кА (CHINT)
IEK | SVAR30-3-0250 | Авт. выкл. ВА88-35Р 3Р 250А 35кА IEK | 149479 | Авт. выкл. NM8-250S 3P 250А 50кА (CHINT)
IEK | SVA31-3-0250 | Авт. выкл. ВА88-35 3Р 250А 35кА с электронным расцепителем MP 211 IEK | 149887 | Авт. выкл. NM8S-250S 3P 250А 50кА с электронным расцепителем (CHINT)
IEK | SVA41-3-0400 | Авт. выкл. ВА88-37 3Р 400А 35кА с электронным расцепителем MP 211 IEK | 149750 | Авт. выкл. NM8S-400S 3P 400А 70кА с электронным расцепителем (CHINT)
IEK | SVA51-3-0800 | Авт. выкл. ВА88-40 3Р 800А 35кА с электронным расцепителем MP 211 IEK | 149926 | Авт. выкл. NM8S-800S 3P 800А 50кА с электронным расцепителем (CHINT)
IEK | SVA61-3-1000 | Авт. выкл. ВА88-43 3Р 1000А 50кА c электронным расцепителем МР 211 IEK | 149917 | Авт. выкл. NM8S-1250S 3P 1000А 50кА с электронным расцепителем (CHINT)
IEK | SVA61-3-1250 | Авт. выкл. ВА88-43 3Р 1250А 50кА c электронным расцепителем МР 211 ИЭК | 150065 | Авт. выкл. NM8S-1600S 3P 1250А 50кА с электронным расцепителем, с внешними выводами для переднего присоединения (CHINT)
IEK | SVA61-3-1600 | Авт. выкл. ВА88-43 3Р 1600А 50кА c электронным расцепителем МР 211 IEK | 150066 | Авт. выкл. NM8S-1600S 3P 1600А 50кА с электронным расцепителем, с внешними выводами для переднего присоединения (CHINT)
IEK | SVA50D-DK-1 | Доп. контакт ДК-630/800/1600 А IEK | 150869 | AX вспомогательный контакт для серии NM8(S) (CHINT)
IEK | SVA30D-PRP-1-1 | Привод ручной ПРП-1 250A для ВА88-35 IEK | 150896 | RH23 Дистанционный ручной поворотный привод для NM8-250 (CHINT)
IEK | SVA40D-PRP-1-1 | Привод ручной ПРП-1 400A для ВА88-37 IEK | 150909 | RH33 Дистанционный ручной поворотный привод для NM8-400/630 (CHINT)
IEK | SVA50D-AK-1 | Аварийный контакт АК-630/800/1600А IEK | 150870 | AL-8 контакт аварийной сигнализации для NM8(S)-125-630 (CHINT)
IEK | SVA30D-EP | Электропривод ЭП-35/37 230В IEK | 150882 | MO22 Моторный привод для NM8(S)-250 AC240/DC220В (CHINT)
IEK | SVA60D-EP | Электропривод ЭП-43 230В IEK | 150890 | MO41 Моторный привод для NM8(S)-800/1250/1600 AC230В (CHINT)
IEK | SVA30D-RN | Расцепитель независимый РН-250/400 ( РН-35/37 ) IEK | 150747 | Независимый расцепитель SM5: AC220V для NM8(S)250/400/630; (CHINT)
IEK | SVA50D-RN | Расцепитель независимый РН-800/1600 ( РН-40/43 ) IEK | 150851 | Независимый расцепитель SM7: AC220V для NM8(S)-1250 (CHINT)
IEK | SVA30D-PM1-P | Панель ПМ1/П-35 втычная с передним присоединением для установки ВА88-35 | 150760 | PL23 Основание втычного исполнения NM8S-125/250/3P; NM8-250/3P (CHINT)
IEK | SVA40D-PM1-P | Панель ПМ1/П-37 втычная с передним присоединением для установки ВА88-37 | 150892 | PL33 Основание втычного исполнения , NM8(S)-400/630/3P (CHINT)
IEK | SVA30D-RM | Расцепитель мин. напряжения РМ-250/400 ( РМ-35/37 ) IEK | 150750 | UM5 Расцепитель минимального напряжения для NM8(S)-250/400/630, NM8S-125 AC230В (CHINT)
IEK | SVA50D-PRP-1-1 | Привод ручной ПРП-1 800A для ВА88-40 IEK | 150910 | RH41 Эконом. дистационный ручной поворотный привод для NM8(S)-800/1250 (CHINT)
IEK | SVA4410-3-0025 | Авт. выкл. ВА44 33 3Р 25А 15кА IEK | 126679 | Авт. выкл. NM1-63S/3Р 25A 15кА (CHINT)
IEK | SVA4410-3-0032 | Авт. выкл. ВА44 33 3Р 32А 15кА IEK | 126680 | Авт. выкл. NM1-63S/3Р 32A 15кА (CHINT)
IEK | SVA4410-3-0040 | Авт. выкл. ВА44 33 3Р 40А 15кА IEK | 126681 | Авт. выкл. NM1-63S/3Р 40A 15кА (CHINT)
IEK | SVA4410-3-0050 | Авт. выкл. ВА44 33 3Р 50А 15кА IEK | 126682 | Авт. выкл. NM1-63S/3Р 50A 15кА (CHINT)
IEK | SVA4410-3-0063 | Авт. выкл. ВА44 33 3Р 63А 15кА IEK | 126683 | Авт. выкл. NM1-63S/3Р 63A 15кА (CHINT)
IEK | SVA20-3-0016 | Авт. выкл. ВА88-33 3Р 16А 35кА IEK | 126693 | Авт. выкл. NM1-63H/3Р 16A 35кА (CHINT)
IEK | SVA20-3-0032 | Авт. выкл. ВА88-33 3Р 32А 35кА IEK | 126696 | Авт. выкл. NM1-63H/3Р 32A 35кА (CHINT)
IEK | SVA20-3-0040 | Авт. выкл. ВА88-33 3Р 40А 35кА IEK | 126697 | Авт. выкл. NM1-63H/3Р 40A 35кА (CHINT)
IEK | SVA20-3-0050 | Авт. выкл. ВА88-33 3Р 50А 35кА IEK | 126698 | Авт. выкл. NM1-63H/3Р 50A 35кА (CHINT)
IEK | SVA20-3-0063 | Авт. выкл. ВА88-33 3Р 63А 35кА IEK | 126699 | Авт. выкл. NM1-63H/3Р 63A 35кА (CHINT)
IEK | SVA10-3-0025 | Авт. выкл. ВА88-32 3Р 25А 25кА IEK | 126505 | Авт. выкл. NM1-125S/3Р 25A 25кА (CHINT)
IEK | SVA10-3-0032 | Авт. выкл. ВА88-32 3Р 32А 25кА IEK | 126506 | Авт. выкл. NM1-125S/3Р 32A 25кА (CHINT)
IEK | SVA10-3-0040 | Авт. выкл. ВА88-32 3Р 40А 25кА IEK | 126507 | Авт. выкл. NM1-125S/3Р 40A 25кА (CHINT)
IEK | SVA10-3-0050 | Авт. выкл. ВА88-32 3Р 50А 25кА IEK | 126508 | Авт. выкл. NM1-125S/3Р 50A 25кА (CHINT)
IEK | SVA10-3-0063 | Авт. выкл. ВА88-32 3Р 63А 25кА IEK | 126509 | Авт. выкл. NM1-125S/3Р 63A 25кА (CHINT)
IEK | SVA10-3-0080 | Авт. выкл. ВА88-32 3Р 80А 25кА IEK | 126510 | Авт. выкл. NM1-125S/3Р 80A 25кА (CHINT)
IEK | SVA10-3-0100 | Авт. выкл. ВА88-32 3Р 100А 25кА IEK | 126511 | Авт. выкл. NM1-125S/3Р 100A 25кА (CHINT)
IEK | SVA10-3-0125 | Авт. выкл. ВА88-32 3Р 125А 25кА IEK | 126382 | Авт. выкл. NM1-125S/3Р 125A 25кА (CHINT)
IEK | SVA30-3-0100 | Авт. выкл. ВА88-35 3Р 100А 35кА IEK | 126582 | Авт. выкл. NM1-250S/3Р 100A 25кА (CHINT)
IEK | SVA30-3-0125 | Авт. выкл. ВА88-35 3Р 125А 35кА IEK | 126583 | Авт. выкл. NM1-250S/3Р 125A 25кА (CHINT)
IEK | SVA30-3-0160 | Авт. выкл. ВА88-35 3Р 160А 35кА IEK | 126584 | Авт. выкл. NM1-250S/3Р 160A 25кА (CHINT)
IEK | SVA30-3-0200 | Авт. выкл. ВА88-35 3Р 200А 35кА IEK | 126586 | Авт. выкл. NM1-250S/3Р 200A 25кА (CHINT)
IEK | SVA30-3-0250 | Авт. выкл. ВА88-35 3Р 250А 35кА IEK | 126641 | Авт. выкл. NM1-400S/3Р 250А 35кА (CHINT)
IEK | SVA40-3-0250 | Авт. выкл. ВА88-37 3Р 250А 35кА IEK | 126641 | Авт. выкл. NM1-400S/3Р 250A 35кА (CHINT)
IEK | SVA40-3-0315 | Авт. выкл. ВА88-37 3Р 315А 35кА IEK | 126642 | Авт. выкл. NM1-400S/3Р 315A 35кА (CHINT)
IEK | SVA40-3-0400 | Авт. выкл. ВА88-37 3Р 400А 35кА IEK | 126644 | Авт. выкл. NM1-400S/3Р 400A 35кА (CHINT)
IEK | SVA50-3-0400 | Авт. выкл. ВА88-40 3Р 400А 35кА IEK | 126721 | Авт. выкл. NM1-630S/3Р 400A 35кА (CHINT)
IEK | SVA50-3-0500 | Авт. выкл. ВА88-40 3Р 500А 35кА IEK | 126722 | Авт. выкл. NM1-630S/3Р 500A 35кА (CHINT)
IEK | SVA50-3-0630 | Авт. выкл. ВА88-40 3Р 630А 35кА IEK | 126723 | Авт. выкл. NM1-630S/3Р 630A 35кА (CHINT)
IEK | SVA50-3-0800 | Авт. выкл. ВА88-40 3Р 800А 35кА IEK | 126743 | Авт. выкл. NM1-800H/3Р 800A 60кА (CHINT)
IEK | SVA10D-DK-1 | Доп. контакт ДК-125(160)А IEK | 132384 | Вспомогательный контакт для NM1-125 (левый) (CHINT)
IEK | SVA30D-DK-1 | Доп. контакт ДК-250(400)А IEK | 132381 | Вспомогательный контакт для NM1-250 (левый) (CHINT)
IEK | SVA10D-AK-DK-1 | Совмещенный контакт АКДК-125/160А IEK | 132393 | Вспомогательный и сигнальный контакт для NM1-125 (CHINT)
IEK | SVA30D-AK-DK-1 | Совмещенный контакт АКДК-250/400А IEK | 132392 | Вспомогательный и сигнальный контакт для NM1-250 (CHINT)
IEK | SVA50D-AK-DK-1 | Совмещенный контакт АКДК-630/800/1600А IEK | 132386 | Вспомогательный и сигнальный контакт для NM1-630 (CHINT)
IEK | SVA10D-EP | Электропривод ЭП-32/33 230В IEK | 132369 | Моторный привод для NM1-125/3P S, H, R AC230/DC220В (CHINT)
IEK | SVA50D-EP | Электропривод ЭП-40 230В IEK | 132363 | Моторный привод для NM1-800/3P S, H, R AC230/DC220В (CHINT)
IEK | SVA10D-RN | Расцепитель независимый РН-125/160 ( РН-32/33 ) IEK | 132437 | Независимый расцепитель для NM1-63 AC220В (левый) (CHINT)
IEK | SVA10D-RM | Расцепитель мин. напряжения РМ-125/160 ( РМ-32/33 ) IEK | 132450 | Расцепитель минимального напряжения для NM1-125/3P AC220В (CHINT)
IEK | SVA10D-PRP-1-1 | Привод ручной ПРП-1 125A для ВА88-32 IEK | 132357 | Ручной поворотный привод , NM1-125 S, H, R/3P (CHINT)
IEK | SVA10D-AK-1 | Аварийный контакт АК-125(160)А IEK | 132394 | Сигнальный контакт для NM1-63 (левый) (CHINT)
IEK | SVA30D-AK-1 | Аварийный контакт АК-250/400А IEK | 132385 | Сигнальный контакт для NM1-125 (левый) (CHINT)
IEK | KMM11-006-230-01 | Миниконтактор МКИ-10611 6А 230В/АС3 1Н3 IEK | 247187 | Контактор NC6-0601 6А 230В 50Гц 1НЗ (CHINT)
IEK | KMM11-006-230-10 | Миниконтактор МКИ-10610 6А 230В/АС3 1НО IEK | 247440 | Контактор NC6-0610 6А 230В 50Гц 1НО (CHINT)
IEK | KMM11-009-230-01 | Миниконтактор МКИ-10911 9А 230В/АС3 1Н3 IEK | 247473 | Контактор NC6-0901 9А 230В 50Гц 1НЗ (CHINT)
IEK | KMM11-009-230-10 | Миниконтактор МКИ-10910 9А 230В/АС3 1НО IEK | 247571 | Контактор NC6-0910 9А 230В 50Гц 1НО (CHINT)
IEK | KMM11-009-024-10 | Миниконтактор МКИ-10910 9А 24В/АС3 1НО IEK | 247577 | Контактор NC6-0910 9А 24В 50Гц 1НО (CHINT)
IEK | KKM11-009-024-10 | Контактор КМИ-10910 9А 24В/АС3 1НО IEK | 221039 | Контактор NC1-0910 9А 24В/АС3 1НО 50Гц (CHINT)
IEK | KKM11-009-036-10 | Контактор КМИ-10910 9А 36В/АС3 1НО IEK | 223275 | Контактор NC1-0910 9А 36В/АС3 1НО 50Гц (CHINT)
IEK | KKM11-009-110-10 | Контактор КМИ-10910 9А 110В/АС3 1НО IEK | 221021 | Контактор NC1-0910 9А 110В/АС3 1НО 50Гц (CHINT)
IEK | KKM11-009-230-01 | Контактор КМИ-10911 9А 230В/АС3 1НЗ IEK | 221033 | Контактор NC1-0910 9А 230В/АС3 1НО 50Гц (CHINT)
IEK | KKM11-009-400-10 | Контактор КМИ-10910 9А 400В/АС3 1НО IEK | 220510 | Контактор NC1-0910 9А 400В/АС3 1НО 50Гц (CHINT)
IEK | KKM11-009-110-01 | Контактор КМИ-10911 9А 110В/АС3 1НЗ IEK | 220788 | Контактор NC1-0901 9А 110В/АС3 1НЗ 50Гц (CHINT)
IEK | KKM11-009-400-01 | Контактор КМИ-10911 9А 400В/АС3 1НЗ IEK | 220816 | Контактор NC1-0901 9А 400В/АС3 1НЗ 50Гц (CHINT)
IEK | KKM11-012-024-10 | Контактор КМИ-11210 12А 24В/АС3 1НО IEK | 221367 | Контактор NC1-1210 12А 36В/АС3 1НО 50Гц (CHINT)
IEK | KKM11-012-036-10 | Контактор КМИ-11210 12А 36В/АС3 1НО IEK | 221347 | Контактор NC1-1210 12А 110В/АС3 1НО 50Гц (CHINT)
IEK | KKM11-012-230-10 | Контактор КМИ-11210 12А 230В/АС3 1НО IEK | 221358 | Контактор NC1-1210 12А 230В/АС3 1НО 50Гц (CHINT)
IEK | KKM11-012-400-10 | Контактор КМИ-11210 12А 400В/АС3 1НО IEK | 221373 | Контактор NC1-1210 12А 400В/АС3 1НО 50Гц (CHINT)
IEK | KKM11-012-110-01 | Контактор КМИ-11211 12А 110В/АС3 1НЗ IEK | 221116 | Контактор NC1-1201 12А 110В/АС3 1НЗ 50Гц (CHINT)
IEK | KKM11-012-230-01 | Контактор КМИ-11211 12А 230В/АС3 1HЗ IEK | 221128 | Контактор NC1-1201 12А 230В/АС3 1НЗ 50Гц (CHINT)
IEK | KKM11-012-400-01 | Контактор КМИ-11211 12А 400В/АС3 1НЗ IEK | 221143 | Контактор NC1-1201 12А 400В/АС3 1НЗ 50Гц (CHINT)
IEK | KKM11-018-024-10 | Контактор КМИ-11810 18А 24В/АС3 1НО IEK | 221551 | Контактор NC1-1810 18А 24В/АС3 1НО 50Гц (CHINT)
IEK | KKM11-018-036-10 | Контактор КМИ-11810 18А 36В/АС3 1НО IEK | 224832 | Контактор NC1-1810 18А 36В/АС3 1НО 50Гц (CHINT)
IEK | KKM11-018-110-01 | Контактор КМИ-11811 18А 110В/АС3 1НЗ IEK | 221533 | Контактор NC1-1810 18А 110В/АС3 1НО 50Гц (CHINT)
IEK | KKM11-018-230-10 | Контактор КМИ-11810 18А 230В/АС3 1НО IEK | 221545 | Контактор NC1-1810 18А 230В/АС3 1НО 50Гц (CHINT)
IEK | KKM11-018-400-10 | Контактор КМИ-11810 18А 400В/АС3 1НО IEK | 221560 | Контактор NC1-1810 18А 400В/АС3 1НО 50Гц (CHINT)
IEK | KKM11-018-230-01 | Контактор КМИ-11811 18А 230В/АС3 1НЗ IEK | 221450 | Контактор NC1-1801 18А 230В/АС3 1НЗ 50Гц (CHINT)
IEK | KKM11-018-400-01 | Контактор КМИ-11811 18А 400В/АС3 1НЗ IEK | 221465 | Контактор NC1-1801 18А 400В/АС3 1НЗ 50Гц (CHINT)
IEK | KKM21-025-024-10 | Контактор КМИ-22510 25А 24В/АС3 1НО IEK | 221871 | Контактор NC1-2510 25А 24В/АС3 1НО 50Гц (CHINT)
IEK | KKM21-025-036-10 | Контактор КМИ-22510 25А 36В/АС3 1НО IEK | 221874 | Контактор NC1-2510 25А 36В/АС3 1НО 50Гц (CHINT)
IEK | KKM21-025-110-01 | Контактор КМИ-22511 25А 110В/АС3 1НЗ IEK | 224849 | Контактор NC1-2510 25А 110В/АС3 1НО 50Гц (CHINT)
IEK | KKM21-025-230-10 | Контактор КМИ-22510 25А 230В/АС3 1НО IEK | 221865 | Контактор NC1-2510 25А 230В/АС3 1НО 50Гц (CHINT)
IEK | KKM21-025-400-10 | Контактор КМИ-22510 25А 400В/АС3 1НО IEK | 221880 | Контактор NC1-2510 25А 400В/АС3 1НО 50Гц (CHINT)
IEK | KKM21-025-230-01 | Контактор КМИ-22511 25А 230В/АС3 1НЗ IEK | 221634 | Контактор NC1-2501 25А 230В/АС3 1НЗ 50Гц (CHINT)
IEK | KKM21-025-400-01 | Контактор КМИ-22511 25А 400В/АС3 1НЗ IEK | 221649 | Контактор NC1-2501 25А 400В/АС3 1НЗ 50Гц (CHINT)
IEK | KKM21-032-036-10 | Контактор КМИ-23210 32А 36В/АС3 1НО IEK | 224866 | Контактор NC1-3210 32А 36В/АС3 1НО 50Гц (CHINT)
IEK | KKM21-032-110-01 | Контактор КМИ-23211 32А 110В/АС3 1НЗ IEK | 222040 | Контактор NC1-3210 32А 110В/АС3 1НО 50Гц (CHINT)
IEK | KKM21-032-230-10 | Контактор КМИ-23210 32А 230В/АС3 1НО IEK | 222051 | Контактор NC1-3210 32А 230В/АС3 1НО 50Гц (CHINT)
IEK | KKM21-032-400-10 | Контактор КМИ-23210 32А 400В/АС3 1НО IEK | 222066 | Контактор NC1-3210 32А 400В/АС3 1НО 50Гц (CHINT)
IEK | KKM21-032-230-01 | Контактор КМИ-23211 32А 230В/АС3 1НЗ IEK | 221957 | Контактор NC1-3201 32А 230В/АС3 1НЗ 50Гц (CHINT)
IEK | KKM21-032-400-01 | Контактор КМИ-23211 32А 400В/АС3 1НЗ IEK | 221972 | Контактор NC1-3201 32А 400В/АС3 1НЗ 50Гц (CHINT)
IEK | KKM31-040-036-11 | Контактор КМИ-34012 40А 36В/АС3 1НО;1НЗ (УКР) IEK | 222278 | Контактор NC1-4011 40А 24В/АС3 1НО+1НЗ 50Гц (CHINT)
IEK | KKM31-040-110-11 | Контактор КМИ-34012 40А 110В/АС3 1НО;1НЗ IEK | 224984 | Контактор NC1-4011 40А 110В/АС3 1НО+1НЗ 50Гц (CHINT)
IEK | KKM31-040-230-11 | Контактор КМИ-34012 40А 230В/АС3 1НО;1НЗ IEK | 222272 | Контактор NC1-4011 40А 230В/АС3 1НО+1НЗ 50Гц (CHINT)
IEK | KKM31-040-400-11 | Контактор КМИ-34012 40А 400В/АС3 1НО;1НЗ IEK | 222287 | Контактор NC1-4011 40А 400В/АС3 1НО+1НЗ 50Гц (CHINT)
IEK | KKM31-050-110-11 | Контактор КМИ-35012 50А 110В/АС3 1НО;1НЗ IEK | 222481 | Контактор NC1-5011 50А 110В/АС3 1НО+1НЗ 50Гц (CHINT)
IEK | KKM31-050-230-11 | Контактор КМИ-35012 50А 230В/АС3 1НО;1НЗ IEK | 222493 | Контактор NC1-5011 50А 230В/АС3 1НО+1НЗ 50Гц (CHINT)
IEK | KKM31-050-400-11 | Контактор КМИ-35012 50А 400В/АС3 1НО;1НЗ IEK | 222508 | Контактор NC1-5011 50А 400В/АС3 1НО+1НЗ 50Гц (CHINT)
IEK | KKM41-065-110-11 | Контактор КМИ-46512 65А 110В/АС3 1НО;1НЗ IEK | 225141 | Контактор NC1-6511 65А 110В/АС3 1НО+1НЗ 50Гц (CHINT)
IEK | KKM41-065-230-11 | Контактор КМИ-46512 65А 230В/АС3 1НО;1НЗ IEK | 222714 | Контактор NC1-6511 65А 230В/АС3 1НО+1НЗ 50Гц (CHINT)
IEK | KKM41-065-400-11 | Контактор КМИ-46512 65А 400В/АС3 1НО;1НЗ IEK | 222729 | Контактор NC1-6511 65А 400В/АС3 1НО+1НЗ 50Гц (CHINT)
IEK | KKM41-080-110-11 | Контактор КМИ-48012 80А 110В/АС3 1НО;1НЗ IEK | 222923 | Контактор NC1-8011 80А 110В/АС3 1НО+1НЗ 50Гц (CHINT)
IEK | KKM41-080-230-11 | Контактор КМИ-48012 80А 230В/АС3 1НО;1НЗ IEK | 222935 | Контактор NC1-8011 80А 230В/АС3 1НО+1НЗ 50Гц (CHINT)
IEK | KKM41-080-400-11 | Контактор КМИ-48012 80А 400В/АС3 1НО;1НЗ IEK | 222950 | Контактор NC1-8011 80А 400В/АС3 1НО+1НЗ 50Гц (CHINT)
IEK | KKM41-095-110-11 | Контактор КМИ-49512 95А 110В/АС3 1НО;1НЗ IEK | 223144 | Контактор NC1-9511 95А 110В/АС3 1НО+1НЗ 50Гц (CHINT)
IEK | KKM41-095-230-11 | Контактор КМИ-49512 95А 230В/АС3 1НО;1НЗ IEK | 223156 | Контактор NC1-9511 95А 230В/АС3 1НО+1НЗ 50Гц (CHINT)
IEK | KKM41-095-400-11 | Контактор КМИ-49512 95А 400В/АС3 1НО;1НЗ IEK | 223171 | Контактор NC1-9511 95А 400В/АС3 1НО+1НЗ 50Гц (CHINT)
IEK | KKT50-115-230-10 | Контактор КТИ-5115 115А 230В/АС3 IEK | 671433 | Контактор NC2-115 115A 230В/АС3 50Гц (CHINT)
IEK | KKT50-115-400-10 | Контактор КТИ-5115 115А 400В/АС3 IEK | 671690 | Контактор NC2-115 115A 400В/АС3 50Гц (CHINT)
IEK | KKT50-150-230-10 | Контактор КТИ-5150 150А 230В/АС3 IEK | 671398 | Контактор NC2-150 150A 230В/АС3 50Гц (CHINT)
IEK | KKT50-150-400-10 | Контактор КТИ-5150 150А 400В/АС3 IEK | 671691 | Контактор NC2-150 150A 400В/АС3 50Гц (CHINT)
IEK | KKT50-185-230-10 | Контактор КТИ-5185 185А 230В/АС3 IEK | 671435 | Контактор NC2-185 185A 230В/АС3 50Гц (CHINT)
IEK | KKT50-185-400-10 | Контактор КТИ-5185 185А 400В/АС3 IEK | 671692 | Контактор NC2-185 185A 400В/АС3 50Гц (CHINT)
IEK | KKT50-225-230-10 | Контактор КТИ-5225 225А 230В/АС3 IEK | 671400 | Контактор NC2-225 225A 230В/АС3 50Гц (CHINT)
IEK | KKT50-225-400-10 | Контактор КТИ-5225 225А 400В/АС3 IEK | 671693 | Контактор NC2-225 225A 400В/АС3 50Гц (CHINT)
IEK | KKT50-265-230-10 | Контактор КТИ-5265 265А 230В/АС3 IEK | 671402 | Контактор NC2-265 265A 230В/АС3 50Гц (CHINT)
IEK | KKT50-265-400-10 | Контактор КТИ-5265 265А 400В/АС3 IEK | 236582 | Контактор NC2-265 265A 400В/АС3 50Гц (CHINT)
IEK | KKT50-330-230-10 | Контактор КТИ-5330 330А 230В/АС3 IEK | 236431 | Контактор NC2-330 330A 230В/АС3 50Гц (CHINT)
IEK | KKT50-330-400-10 | Контактор КТИ-5330 330А 400В/АС3 IEK | 235395 | Контактор NC2-330 330A 400В/АС3 50Гц (CHINT)
IEK | KKT60-400-230-10 | Контактор КТИ-6400 400А 230В/АС3 IEK | 236157 | Контактор NC2-400 400A 230В/АС3 50Гц (CHINT)
IEK | KKT60-400-400-10 | Контактор КТИ-6400 400А 400В/АС3 IEK | 236166 | Контактор NC2-400 400A 400В/АС3 50Гц (CHINT)
IEK | KKT60-500-230-10 | Контактор КТИ-6500 500А 230В/АС3 IEK | 236583 | Контактор NC2-500 500A 230В/АС3 50Гц (CHINT)
IEK | KKT60-500-400-10 | Контактор КТИ-6500 500А 400В/АС3 IEK | 236265 | Контактор NC2-500 500A 400В/АС3 50Гц (CHINT)
IEK | KKT70-630-230-10 | Контактор КТИ-7630 630А 230В/АС3 IEK | 236307 | Контактор NC2-630 630A 230В/АС3 50Гц (CHINT)
IEK | KKT70-630-400-10 | Контактор КТИ-7630 630А 400В/АС3 IEK | 235568 | Контактор NC2-630 630A 400В/АС3 50Гц (CHINT)
IEK | KKT53-115-400-10 | Контактор КТИ-51153 реверс 115А 400В/АС3 IEK | 235661 | Контактор NC2-115NS реверс 115A 230В/АС3 50Гц (CHINT)
IEK | KKT53-150-230-10 | Контактор КТИ-51503 реверс 150А 230В/АС3 IEK | 235742 | Контактор NC2-150NS реверс 150A 230В/АС3 50Гц (CHINT)
IEK | KKT53-150-400-10 | Контактор КТИ-51503 реверс 150А 400В/АС3 IEK | 235748 | Контактор NC2-150NS реверс 150A 400В/АС3 50Гц (CHINT)
IEK | KKT53-185-230-10 | Контактор КТИ-51853 реверс 185А 230В/АС3 IEK | 235824 | Контактор NC2-185NS реверс 185A 230В/АС3 50Гц (CHINT)
IEK | KKT53-185-400-10 | Контактор КТИ-51853 реверс 185А 400В/АС3 IEK | 235249 | Контактор NC2-185NS реверс 185A 400В/АС3 50Гц (CHINT)
IEK | KKT53-225-230-10 | Контактор КТИ-52253 реверс 225А 230В/АС3 IEK | 235908 | Контактор NC2-225NS реверс 225A 230В/АС3 50Гц (CHINT)
IEK | KKT53-225-400-10 | Контактор КТИ-52253 реверс 225А 400В/АС3 IEK | 235914 | Контактор NC2-225NS реверс 225A 400В/АС3 50Гц (CHINT)
IEK | KKT53-265-230-10 | Контактор КТИ-52653 реверс 265А 230В/АС3 IEK | 235992 | Контактор NC2-265NS реверс 265A 230В/АС3 50Гц (CHINT)
IEK | KKT53-265-400-10 | Контактор КТИ-52653 реверс 265А 400В/АС3 IEK | 235998 | Контактор NC2-265NS реверс 265A 400В/АС3 50Гц (CHINT)
IEK | KKT53-330-230-10 | Контактор КТИ-53303 реверс 330А 230В/АС3 IEK | 236082 | Контактор NC2-330NS реверс 330A 230В/АС3 50Гц (CHINT)
IEK | KKT53-330-400-10 | Контактор КТИ-53303 реверс 330А 400В/АС3 IEK | 236091 | Контактор NC2-330NS реверс 330A 400В/АС3 50Гц (CHINT)
IEK | KKT63-400-230-10 | Контактор КТИ-64003 реверс 400А 230В/АС3 IEK | 236182 | Контактор NC2-400NS реверс 400A 230В/АС3 50Гц (CHINT)
IEK | KKT63-400-400-10 | Контактор КТИ-64003 реверс 400А 400В/АС3 IEK | 236191 | Контактор NC2-400NS реверс 400A 400В/АС3 50Гц (CHINT)
IEK | KKT63-500-230-10 | Контактор КТИ-65003 реверс 500А 230В/АС3 IEK | 236280 | Контактор NC2-500NS реверс 500A 230В/АС3 50Гц (CHINT)
IEK | KKT63-500-400-10 | Контактор КТИ-65003 реверс 500А 400В/АС3 IEK | 236289 | Контактор NC2-500NS реверс 500A 400В/АС3 50Гц (CHINT)
IEK | KKT73-630-230-10 | Контактор КТИ-76303 реверс 630А 230В/АС3 IEK | 235583 | Контактор NC2-630NS реверс 630A 230В/АС3 50Гц (CHINT)
IEK | KKT73-630-400-10 | Контактор КТИ-76303 реверс 630А 400В/АС3 IEK | 235592 | Контактор NC2-630NS реверс 630A 400В/АС3 50Гц (CHINT)
IEK | KKM10D-KU-024 | Катушка управления для КМИ-(09А-18А) 24В IEK | 234643 | Катушка управления для NC1-09-18 AC24В 50Гц (CHINT)
IEK | KKM10D-KU-036 | Катушка управления для КМИ-(09А-18А) 36В IEK | 234645 | Катушка управления для NC1-09-18 AC36В 50Гц (CHINT)
IEK | KKM10D-KU-110 | Катушка управления для КМИ-(09А-18А) 110В IEK | 234651 | Катушка управления для NC1-09-18 AC110В 50Гц (CHINT)
IEK | KKM10D-KU-230 | Катушка управления для КМИ-(09А-18А) 230В IEK | 234579 | Катушка управления для NC1-09-18 AC230В 50Гц (CHINT)
IEK | KKM10D-KU-400 | Катушка управления для КМИ-(09А-18А) 400В IEK | 234569 | Катушка управления для NC1-09-18 AC 400В 50Гц (CHINT)
IEK | KKM20D-KU-024 | Катушка управления для КМИ-(25А-32А) 24В IEK | 234629 | Катушка управления для NC1-25-32 AC24В 50Гц (CHINT)
IEK | KKM20D-KU-036 | Катушка управления для КМИ-(25А-32А) 36В IEK | 234631 | Катушка управления для NC1-25-32 AC36В 50Гц (CHINT)
IEK | KKM20D-KU-110 | Катушка управления для КМИ-(25А-32А) 110В IEK | 234635 | Катушка управления для NC1-25-32 AC110В 50Гц (CHINT)
IEK | KKM20D-KU-230 | Катушка управления для КМИ-(25А-32А) 230В IEK | 234481 | Катушка управления для NC1-25-32 AC230В 50Гц (CHINT)
IEK | KKM20D-KU-400 | Катушка управления для КМИ-(25А-32А) 400В IEK | 234473 | Катушка управления для NC1-25-32 AC 400В 50Гц (CHINT)
IEK | KKM30D-KU-024 | Катушка управления для КМИ-(40А-95А) 24В IEK | 234622 | Катушка управления для NC1-40-95 AC24В 50Гц (CHINT)
IEK | KKM30D-KU-036 | Катушка управления для КМИ-(40А-95А) 36В IEK | 234364 | Катушка управления для NC1-40-95 AC36В 50Гц (CHINT)
IEK | KKM30D-KU-110 | Катушка управления для КМИ-(40А-95А) 110В IEK | 234367 | Катушка управления для NC1-40-95 AC110В 50Гц (CHINT)
IEK | KKM30D-KU-230 | Катушка управления для КМИ-(40А-95А) 230В IEK | 234625 | Катушка управления для NC1-40-95 AC230В 50Гц (CHINT)
IEK | KKM30D-KU-400 | Катушка управления для КМИ-(40А-95А) 400В IEK | 234377 | Катушка управления для NC1-40-95 AC 400В 50Гц (CHINT)
IEK | KPK10-11 | Приставка ПКИ-11 доп. контакты 1з+1р IEK | 257022 | Приставка доп.контакты F4-11 к Контактору NC1 и NC2 (CHINT)
IEK | KPK10-20 | Приставка ПКИ-20 доп.контакты 2з IEK | 257020 | Приставка доп.контакты F4-02 к Контактору NC1 и NC2 (CHINT)
IEK | KPK10-22 | Приставка ПКИ-22 доп.контакты 2з+2р IEK | 257019 | Приставка доп.контакты F4-22 к Контактору NC1 и NC2 (CHINT)
IEK | KPK10-40 | Приставка ПКИ-40 доп.контакты 4з IEK | 257021 | Приставка доп.контакты F4-04 к Контактору NC1 и NC2 (CHINT)
IEK | KPK10-04 | Приставка ПКИ-04 доп.контакты 4р IEK | 257026 | Приставка доп.контакты F4-40 к Контактору NC1 и NC2 (CHINT)
IEK | KPV20-11-3 | Приставка ПВИ-23 задержка на выкл. 0,1-3сек. 1з+1р IEK | 258018 | Приставка выдержка времени F5-D0 к Контактору NC1, NC2 и NXC (CHINT)
IEK | KPV20-11-1 | Приставка ПВИ-21 задержка на выкл. 0,1-30сек. 1з+1р IEK | 258046 | Приставка выдержка времени F5-D2 к Контактору NC1, NC2 и NXC (CHINT)
IEK | KPV20-11-2 | Приставка ПВИ-22 задержка на выкл. 10-180сек. 1з+1р IEK | 258020 | Приставка выдержка времени F5-D4 к Контактору NC1, NC2 и NXC (CHINT)
IEK | KPV10-11-3 | Приставка ПВИ-13 задержка на вкл. 0,1-3сек. 1з+1р IEK | 258021 | Приставка выдержка времени F5-T0 к Контактору NC1, NC2 и NXC (CHINT)
IEK | KPV10-11-1 | Приставка ПВИ-11 задержка на вкл. 0,1-30сек. 1з+1р IEK | 258022 | Приставка выдержка времени F5-T2 к Контактору NC1, NC2 и NXC (CHINT)
IEK | KPV10-11-2 | Приставка ПВИ-12 задержка на вкл. 10-180сек. 1з+1р IEK | 258023 | Приставка выдержка времени F5-T4 к Контактору NC1, NC2 и NXC (CHINT)
IEK | KKT50D-KU-150-230 | Катушка управления КУ-(115А-150А) 230В IEK | 237678 | Катушка управления для NC2-115-150 AC230В 50Гц (CHINT)
IEK | KKT50D-KU-150-400 | Катушка управления КУ-(115А-150А) 400В IEK | 237679 | Катушка управления для NC2-115-150 AC 400В 50Гц (CHINT)
IEK | KKT50D-KU-225-230 | Катушка управления КУ-(185А-225А) 230В IEK | 237727 | Катушка управления для NC2-185-225 AC230В 50Гц (CHINT)
IEK | KKT50D-KU-225-400 | Катушка управления КУ-(185А-225А) 400В IEK | 237728 | Катушка управления для NC2-185-225 AC 400В 50Гц (CHINT)
IEK | KKT50D-KU-330-230 | Катушка управления КУ-(265А-330А) 230В IEK | 237775 | Катушка управления для NC2-265 AC230В 50Гц (CHINT)
IEK | KKT50D-KU-330-400 | Катушка управления КУ-(265А-330А) 400В IEK | 237776 | Катушка управления для NC2-265 AC 400В 50Гц (CHINT)
IEK | KKT60D-KU-400-230 | Катушка управления КУ-400А 230В IEK | 671975 | Катушка управления для NC2-400 AC230В 50Гц (CHINT)
IEK | KKT60D-KU-400-400 | Катушка управления КУ-400А 400В IEK | 671977 | Катушка управления для NC2-400 AC380В 50Гц (CHINT)
IEK | KKT60D-KU-500-230 | Катушка управления КУ-500А 230В IEK | 671963 | Катушка управления для NC2-500 AC220В 50Гц (CHINT)
IEK | KKT60D-KU-500-400 | Катушка управления КУ-500А 400В IEK | 671967 | Катушка управления для NC2-500 AC380В 50Гц (CHINT)
IEK | KKT70D-KU-630-230 | Катушка управления КУ-630А 230В IEK | 671962 | Катушка управления для NC2-630 AC220В 50Гц (CHINT)
IEK | DRT10-D001-C016 | Реле РТИ-1301 электротепловое 0,1-0,16 А IEK | 268165 | Тепловое реле NR2-11.5 0.1-0.16A (CHINT)
IEK | DRT10-C016-C025 | Реле РТИ-1302 электротепловое 0,16-0,25 А IEK | 268166 | Тепловое реле NR2-11.5 0.16-0.25A (CHINT)
IEK | DRT10-C025-D004 | Реле РТИ-1303 электротепловое 0,25-0,4 А IEK | 268167 | Тепловое реле NR2-11.5 0.25-0.4A (CHINT)
IEK | DRT10-D004-C063 | Реле РТИ-1304 электротепловое 0,4-0,63 А IEK | 268168 | Тепловое реле NR2-11.5 0.4-0.63A (CHINT)
IEK | DRT10-C063-0001 | Реле РТИ-1305 электротепловое 0,63-1,0 А IEK | 268169 | Тепловое реле NR2-11.5 0.63-1A (CHINT)
IEK | DRT10-0001-D016 | Реле РТИ-1306 электротепловое 1-1,6А IEK | 268170 | Тепловое реле NR2-11.5 1-1.6A (CHINT)
IEK | DRT10-D016-D025 | Реле РТИ-1307 электротепловое 1,6-2,5 А IEK | 268172 | Тепловое реле NR2-11.5 1.6-2.5A (CHINT)
IEK | DRT10-D025-0004 | Реле РТИ-1308 электротепловое 2,5-4,0 А IEK | 268173 | Тепловое реле NR2-11.5 2.5-4A (CHINT)
IEK | DRT10-0004-0006 | Реле РТИ-1310 электротепловое 4-6А IEK | 268174 | Тепловое реле NR2-11.5 4-6A (CHINT)
IEK | DRT10-D055-0008 | Реле РТИ-1312 электротепловое 5,5-8А IEK | 268175 | Тепловое реле NR2-11.5 5.5-8A (CHINT)
IEK | DRT10-0007-0010 | Реле РТИ-1314 электротепловое 7-10А IEK | 268176 | Тепловое реле NR2-11.5 7-10A (CHINT)
IEK | DRT10-0009-0013 | Реле РТИ-1316 электротепловое 9-13А IEK | 268177 | Тепловое реле NR2-11.5 9-13A (CHINT)
IEK | DRT10-0012-0018 | Реле РТИ-1321 электротепловое 12-18А IEK | 268097 | Тепловое реле NR2-25 12-18A (CHINT)
IEK | DRT10-0017-0025 | Реле РТИ-1322 электротепловое 17-25А IEK | 268142 | Тепловое реле NR2-25 17-25A (CHINT)
IEK | DRT50-0090-0120 | Реле РТИ-5371 электротепловое 90-120А IEK | 268293 | Тепловое реле NR2-150 95-120A (CHINT)
IEK | DRT50-0120-0150 | Реле РТИ-5375 электротепловое 120-150А IEK | 268294 | Тепловое реле NR2-150 110A-150A (CHINT)
IEK | DRT50-0150-0180 | Реле РТИ-5376 электротепловое 150-180А IEK | 268296 | Тепловое реле NR2-200 100-160A (CHINT)
IEK | DRT60-0125-0200 | Реле РТИ-6376 электротепловое 125-200А IEK | 268297 | Тепловое реле NR2-200 125-200A (CHINT)
IEK | RRP20-3-05-220A-LED | Реле РЭК78/3(MY3) с индикацией 5А 230В АC IEK | 285202 | Промежуточное реле JZX-22F(D) 3 конт. с инд. LED 5А 220В AC (CHINT)
IEK | RRP20-3-05-024A-LED | Реле РЭК78/3(MY3) с индикацией 5А 24В АC IEK | 285197 | Промежуточное реле JZX-22F(D) 3 конт. с инд. LED 5А 24В AC (CHINT)
IEK | RRP20-3-05-012A-LED | Реле РЭК78/3(MY3) с индикацией 5А 12В АC IEK | 285196 | Промежуточное реле JZX-22F(D) 3 конт. с инд. LED 5А 12В AC (CHINT)
IEK | RRP20-3-05-024D-LED | Реле РЭК78/3(MY3) с индикацией 5А 24В DC IEK | 285207 | Промежуточное реле JZX-22F(D) 3 конт. с инд. LED 5А 24В DC (CHINT)
IEK | RRP20-3-05-012D-LED | Реле РЭК78/3(MY3) с индикацией 5А 12В DC IEK | 285205 | Промежуточное реле JZX-22F(D) 3 конт. с инд. LED 5А 12В DC (CHINT)
IEK | RRP20-4-03-220A-LED | Реле РЭК78/4(MY4) с индикацией 3А 230В АC IEK | 285448 | Промежуточное реле JZX-22F(D) 4 конт. с инд. LED 3А 220В AC (CHINT)
IEK | RRP20-4-03-024A-LED | Реле РЭК78/4(MY4) с индикацией 3А 24В АC IEK | 285449 | Промежуточное реле JZX-22F(D) 4 конт. с инд. LED 3А 24В AC (CHINT)
IEK | RRP20-4-03-012A-LED | Реле РЭК78/4(MY4) с индикацией 3А 12В АC IEK | 285215 | Промежуточное реле JZX-22F(D) 4 конт. с инд. LED 3А 12В AC (CHINT)
IEK | RRP20-4-03-024D-LED | Реле РЭК78/4(MY4) с индикацией 3А 24В DC IEK | 285135 | Промежуточное реле JZX-22F(D) 4 конт. с инд. LED 3А 24В DC (CHINT)
IEK | RRP20-4-03-012D-LED | Реле РЭК78/4(MY4) с индикацией 3А 12В DC IEK | 285134 | Промежуточное реле JZX-22F(D) 4 конт. с инд. LED 3А 12В DC (CHINT)
IEK | RRP20D-RRM-3 | Разъем РРМ78/3(PYF11A) для РЭК78/3(MY3) модульный IEK | 146138 | Розетка CZY11A для JZX-22F(D) 3 контакта (CHINT)
IEK | RRP20D-RRM-4 | Разъем РРМ78/4(PYF14A) для РЭК78/4(MY4) модульный IEK | 285961 | Розетка CZY14A для JZX-22F(D) 4 контакта (CHINT)
IEK | MTA30-16 | Таймер ТО47 освещения 16А 230В на DIN-рейку IEK | 258326 | Реле времени NTE8-10A (задержка времени выключения) 0.1-10с, 1НО, AC230В (CHINT)
IEK | MTA10-16 | Таймер ТЭ15 цифровой 16А 230В на DIN-рейку IEK | 310004 | Таймер электронный NKG3 AC220В (CHINT)
IEK | CFL10-010 | Плавкая вставка цилиндрическая ПВЦ 10х38 10А IEK | 520254 | Плавкая вставка цилиндрическая RT28-32 10A 10х38 (CHINT)
IEK | DPP10-016 | Плавкая вставка предохранителя ППНИ-33, габарит 00, 16А IEK | 521338 | Плавкая вставка предохранителя RT36-00-160, габарит 00, 16А (CHINT)
IEK | DPP10-025 | Плавкая вставка предохранителя ППНИ-33, габарит 00, 25А IEK | 521340 | Плавкая вставка предохранителя RT36-00-160, габарит 00, 25А (CHINT)
IEK | DPP10-032 | Плавкая вставка предохранителя ППНИ-33, габарит 00, 32А IEK | 521509 | Плавкая вставка предохранителя RT36-00-160, габарит 00, 32А (CHINT)
IEK | DPP10-040 | Плавкая вставка предохранителя ППНИ-33, габарит 00, 40А IEK | 521344 | Плавкая вставка предохранителя RT36-00-160, габарит 00, 40А (CHINT)
IEK | DPP10-050 | Плавкая вставка предохранителя ППНИ-33, габарит 00, 50А IEK | 521345 | Плавкая вставка предохранителя RT36-00-160, габарит 00, 50А (CHINT)
IEK | DPP10-063 | Плавкая вставка предохранителя ППНИ-33, габарит 00, 63А IEK | 521514 | Плавкая вставка предохранителя RT36-00-160, габарит 00, 63А (CHINT)
IEK | DPP10-080 | Плавкая вставка предохранителя ППНИ-33, габарит 00, 80А IEK | 521348 | Плавкая вставка предохранителя RT36-00-160, габарит 00, 80А (CHINT)
IEK | DPP10-100 | Плавкая вставка предохранителя ППНИ-33, габарит 00, 100А IEK | 521516 | Плавкая вставка предохранителя RT36-00-160, габарит 00, 100А (CHINT)
IEK | DPP10-125 | Плавкая вставка предохранителя ППНИ-33, габарит 00, 125А IEK | 521257 | Плавкая вставка предохранителя RT36-00-160, габарит 00, 125А (CHINT)
IEK | DPP10-160 | Плавкая вставка предохранителя ППНИ-33, габарит 00, 160А IEK | 521518 | Плавкая вставка предохранителя RT36-00-160, габарит 00, 160А (CHINT)
IEK | DPP20-032 | Плавкая вставка предохранителя ППНИ-33, габарит 0, 32А IEK | 521222 | Плавкая вставка предохранителя RT36-0-160, габарит 0, 32А (CHINT)
IEK | DPP20-040 | Плавкая вставка предохранителя ППНИ-33, габарит 0, 40А IEK | 521223 | Плавкая вставка предохранителя RT36-0-160, габарит 0, 40А (CHINT)
IEK | DPP20-050 | Плавкая вставка предохранителя ППНИ-33, габарит 0, 50А IEK | 521225 | Плавкая вставка предохранителя RT36-0-160, габарит 0, 50А (CHINT)
IEK | DPP20-063 | Плавкая вставка предохранителя ППНИ-33, габарит 0, 63А IEK | 521227 | Плавкая вставка предохранителя RT36-0-160, габарит 0, 63А (CHINT)
IEK | DPP20-080 | Плавкая вставка предохранителя ППНИ-33, габарит 0, 80А IEK | 521229 | Плавкая вставка предохранителя RT36-0-160, габарит 0, 80А (CHINT)
IEK | DPP20-100 | Плавкая вставка предохранителя ППНИ-33, габарит 0, 100А IEK | 521232 | Плавкая вставка предохранителя RT36-0-160, габарит 0, 100А (CHINT)
IEK | DPP20-125 | Плавкая вставка предохранителя ППНИ-33, габарит 0, 125А IEK | 521234 | Плавкая вставка предохранителя RT36-0-160, габарит 0, 125А (CHINT)
IEK | DPP20-160 | Плавкая вставка предохранителя ППНИ-33, габарит 0, 160А IEK | 521236 | Плавкая вставка предохранителя RT36-0-160, габарит 0, 160А (CHINT)
IEK | DPP30-080 | Плавкая вставка предохранителя ППНИ-35, габарит 1, 80А IEK | 521190 | Плавкая вставка предохранителя RT36-1-250, габарит 1, 80А (CHINT)
IEK | DPP30-100 | Плавкая вставка предохранителя ППНИ-35, габарит 1, 100А IEK | 521181 | Плавкая вставка предохранителя RT36-1-250, габарит 1, 100А (CHINT)
IEK | DPP30-125 | Плавкая вставка предохранителя ППНИ-35, габарит 1, 125А IEK | 521186 | Плавкая вставка предохранителя RT36-1-250, габарит 1, 125А (CHINT)
IEK | DPP30-160 | Плавкая вставка предохранителя ППНИ-35, габарит 1, 160А IEK | 521187 | Плавкая вставка предохранителя RT36-1-250, габарит 1, 160А (CHINT)
IEK | DPP30-200 | Плавкая вставка предохранителя ППНИ-35, габарит 1, 200А IEK | 521188 | Плавкая вставка предохранителя RT36-1-250, габарит 1, 200А (CHINT)
IEK | DPP30-250 | Плавкая вставка предохранителя ППНИ-35, габарит 1, 250А IEK | 521189 | Плавкая вставка предохранителя RT36-1-250, габарит 1, 250А (CHINT)
IEK | DPP40-125 | Плавкая вставка предохранителя ППНИ-37, габарит 2, 125А IEK | 521208 | Плавкая вставка предохранителя RT36-2-400, габарит 2, 125А (CHINT)
IEK | DPP40-160 | Плавкая вставка предохранителя ППНИ-37, габарит 2, 160А IEK | 521210 | Плавкая вставка предохранителя RT36-2-400, габарит 2, 160А (CHINT)
IEK | DPP40-200 | Плавкая вставка предохранителя ППНИ-37, габарит 2, 200А IEK | 521211 | Плавкая вставка предохранителя RT36-2-400, габарит 2, 200А (CHINT)
IEK | DPP40-250 | Плавкая вставка предохранителя ППНИ-37, габарит 2, 250А IEK | 521530 | Плавкая вставка предохранителя RT36-2-400, габарит 2, 250А (CHINT)
IEK | DPP40-315 | Плавкая вставка предохранителя ППНИ-37, габарит 2, 315А IEK | 521215 | Плавкая вставка предохранителя RT36-2-400, габарит 2, 315А (CHINT)
IEK | DPP40-355 | Плавкая вставка предохранителя ППНИ-37, габарит 2, 355А IEK | 521216 | Плавкая вставка предохранителя RT36-2-400, габарит 2, 355А (CHINT)
IEK | DPP40-400 | Плавкая вставка предохранителя ППНИ-37, габарит 2, 400А IEK | 521534 | Плавкая вставка предохранителя RT36-2-400, габарит 2, 400А (CHINT)
IEK | DPP50-315 | Плавкая вставка предохранителя ППНИ-39, габарит 3, 315А IEK | 521205 | Плавкая вставка предохранителя RT36-3-630, габарит 3, 315А (CHINT)
IEK | DPP50-355 | Плавкая вставка предохранителя ППНИ-39, габарит 3, 355А IEK | 521536 | Плавкая вставка предохранителя RT36-3-630, габарит 3, 355А (CHINT)
IEK | DPP50-400 | Плавкая вставка предохранителя ППНИ-39, габарит 3, 400А IEK | 521197 | Плавкая вставка предохранителя RT36-3-630, габарит 3, 400А (CHINT)
IEK | DPP50-500 | Плавкая вставка предохранителя ППНИ-39, габарит 3, 500А IEK | 521539 | Плавкая вставка предохранителя RT36-3-630, габарит 3, 500А (CHINT)
IEK | DPP50-630 | Плавкая вставка предохранителя ППНИ-39, габарит 3, 630А IEK | 521202 | Плавкая вставка предохранителя RT36-3-630, габарит 3, 630А (CHINT)
IEK | DPP10D-DP-160 | Держатель предохранителя ДП-33, габарит 00, 160А IEK | 521260 | Держатель плавкой вставки RT36-00-160, габарит 00, 160А (CHINT)
IEK | DPP20D-DP-160 | Держатель предохранителя ДП-33, габарит 0, 160А IEK | 521366 | Держатель плавкой вставки RT36-0-160, габарит 0, 160А (CHINT)
IEK | DPP30D-DP-250 | Держатель предохранителя ДП-35, габарит 1, 250А IEK | 521367 | Держатель плавкой вставки RT36-1-250, габарит 1, 250А (CHINT)
IEK | DPP40D-DP-400 | Держатель предохранителя ДП-37, габарит 2, 400А IEK | 521368 | Держатель плавкой вставки RT36-2-400, габарит 2, 400А (CHINT)
IEK | DPP00D-RS1 | Рукоятка съема РС-1 IEK | 521371 | Рукоятка для съема плавкой вставки серии RT36 (CHINT)
IEK | DMS11-C63 | Пускатель ПРК32-0,63 In=0,63A Ir=0,4-0,63A Ue 660В IEK | 495075 | Пускатель NS2-25 0.4-0.63A (CHINT)
IEK | DMS11-001 | Пускатель ПРК32-1 In=1A Ir=0,63-1A Ue 660В IEK | 495076 | Пускатель NS2-25 0.63-1A (CHINT)
IEK | DMS11-D16 | Пускатель ПРК32-1,6 In=1,6A Ir=1-1,6A Ue 660В IEK | 495077 | Пускатель NS2-25 1-1.6A (CHINT)
IEK | DMS11-D25 | Пускатель ПРК32-2,5 In=2,5A Ir=1,6-2,5A Ue 660В IEK | 495078 | Пускатель NS2-25 1.6-2.5A (CHINT)
IEK | DMS11-004 | Пускатель ПРК32-4 In=4A Ir=2,5-4A Ue 660В IEK | 495079 | Пускатель NS2-25 2.5-4A (CHINT)
IEK | DMS11-D63 | Пускатель ПРК32-6,3 In=6,3A Ir=4-6,3A Ue 660В IEK | 495080 | Пускатель NS2-25 4-6.3A (CHINT)
IEK | DMS11-010 | Пускатель ПРК32-10 In=10A Ir=6-10A Ue 660В IEK | 495081 | Пускатель NS2-25 6-10A (CHINT)
IEK | DMS11-014 | Пускатель ПРК32-14 In=14A Ir=9-14A Ue 660В IEK | 495082 | Пускатель NS2-25 9-14A (CHINT)
IEK | DMS11-018 | Пускатель ПРК32-18 In=18A Ir=13-18A Ue 660В IEK | 495083 | Пускатель NS2-25 13-18A (CHINT)
IEK | DMS11-025 | Пускатель ПРК32-25 In=25A Ir=20-25A Ue 660В IEK | 495085 | Пускатель NS2-25 20-25A (CHINT)
IEK | DMS11D-FA01 | Аварийно-дополнительный контакт ДК/АК32-01 IEK | 495955 | Аварийно-Всп.контакты NS2-FA0110 (CHINT)
IEK | DMS11D-FA02 | Аварийно-дополнительный контакт ДК/АК32-02 IEK | 495962 | Аварийно-Всп.контакты NS2-FA1010 (CHINT)
IEK | DMS11D-FA11 | Аварийно-дополнительный контакт ДК/АК32-11 IEK | 495959 | Аварийно-Всп.контакты NS2-FA0101 (CHINT)
IEK | DMS11D-FA20 | Аварийно-дополнительный контакт ДК/АК32-20 IEK | 495965 | Аварийно-Всп.контакты NS2-FA1001 (CHINT)
IEK | DMS11D-AE20 | Дополнительный контакт поперечный ДКП32-20 IEK | 495948 | Доп.контакты поперечный NS2-AE20 (CHINT)
IEK | DMS11D-AE11 | Дополнительный контакт поперечный ДКП32-11 IEK | 495968 | Доп.контакты поперечный NS2-AE11 (CHINT)
IEK | DMS11D-AU20 | Дополнительный контакт ДК32-20 IEK | 495951 | Доп.контакты NS2-AU20 для NS2-25 (CHINT)
IEK | DMS11D-AU11 | Дополнительный контакт ДК32-11 IEK | 495996 | Доп.контакты NS2-AU11 для NS2-25 (CHINT)
IEK | DMS11D-UV400 | Расцепитель минимального напряжения РМ32 Ue 400В IEK | 495906 | Расцепитель миним. напряжения NS2-UV380 (CHINT)
IEK | DMS11D-PC55 | Защитная оболочка с кнопкой "Стоп" IP54 IEK | 495944 | Защитная оболочка с кнопкой "Стоп" (CHINT)
IEK | KKM16-009-220-00 | Контактор КМИ10960 9А в оболочке Ue=220В/АС3 IP54 IEK | 496036 | Электромагнитный пускатель в корпусе NQ3-5.5P 5.5-8A AC220В IP55 (CHINT)
IEK | KKM16-009-380-00 | Контактор КМИ10960 9А в оболочке Ue=380В/АС3 IP54 IEK | 496444 | Электромагнитный пускатель в корпусе NQ3-5.5P 5.5-8A AC380В IP55 (CHINT)
IEK | KKM16-012-220-00 | Контактор КМИ11260 12А в оболочке Ue=220В/АС3 IP54 IEK | 496401 | Электромагнитный пускатель в корпусе NQ3-5.5P 9-13A AC220В IP55 (CHINT)
IEK | KKM16-012-380-00 | Контактор КМИ11260 12А в оболочке Ue=380В/АС3 IP54 IEK | 496438 | Электромагнитный пускатель в корпусе NQ3-5.5P 9-13A AC380В IP55 (CHINT)
IEK | KKM16-018-220-00 | Контактор КМИ11860 18А в оболочке Ue=220В/АС3 IP54 IEK | 496332 | Электромагнитный пускатель в корпусе NQ3-11P 12-18A AC220В IP55 (CHINT)
IEK | KKM16-018-380-00 | Контактор КМИ11860 18А в оболочке Ue=380В/АС3 IP54 IEK | 496359 | Электромагнитный пускатель в корпусе NQ3-11P 12-18A AC380В IP55 (CHINT)
IEK | KKM26-025-220-00 | Контактор КМИ22560 25А в оболочке Ue=220В/АС3 IP54 IEK | 496334 | Электромагнитный пускатель в корпусе NQ3-11P 17-25A AC220В IP55 (CHINT)
IEK | KKM26-025-380-00 | Контактор КМИ22560 25А в оболочке Ue=380В/АС3 IP54 IEK | 496361 | Электромагнитный пускатель в корпусе NQ3-11P 17-25A AC380В IP55 (CHINT)
IEK | BCS11-010-1 | Переключатель кулачковый ПКП10-11 /0 10А "0-1" 1Р/400В IEK | 425058 | Кулачковый переключатель LW32-10/C01/1 , 10А, 1Р, "0-1" (CHINT)
IEK | BCS11-025-1 | Переключатель кулачковый ПКП25-11 /О 25А "0-1" 1Р/400В IEK | 425059 | Кулачковый переключатель LW32-25/C01/1 , 25А, 1Р, "0-1" (CHINT)
IEK | BCS12-010-1 | Переключатель кулачковый ПКП10-12 /О 10А "0-1" 2Р/400В IEK | 425060 | Кулачковый переключатель LW32-10/C02/1 , 10А, 2Р, "0-1" (CHINT)
IEK | BCS12-025-1 | Переключатель кулачковый ПКП25-12 /О 25А "0-1" 2Р/400В IEK | 425061 | Кулачковый переключатель LW32-25/C02/1 , 25А, 2Р, "0-1" (CHINT)
IEK | BCS13-010-1 | Переключатель кулачковый ПКП10-13 /О 10А "0-1" 3Р/400В IEK | 425062 | Кулачковый переключатель LW32-10/C03/2 , 10А, 3Р, "0-1" (CHINT)
IEK | BCS13-025-1 | Переключатель кулачковый ПКП25-13 /О 25А "0-1" 3Р/400В IEK | 425063 | Кулачковый переключатель LW32-25/C03/2 , 25А, 3Р, "0-1" (CHINT)
IEK | BCS11-032-1 | Переключатель кулачковый ПКП32-11 /О 32А "0-1" 1Р/400В IEK | 425064 | Кулачковый переключатель LW32-32/C03/2 , 32А, 3Р, "0-1" (CHINT)
IEK | BCS13-063-1 | Переключатель кулачковый ПКП63-13 /О 63А "0-1" 3Р/400В IEK | 425065 | Кулачковый переключатель LW32-63/C03/2 , 63А, 3Р, "0-1" (CHINT)
IEK | BCS13-025-2 | Переключатель кулачковый ПКП25-33 /О 25А"1-0-2"3Р/400В IEK | 425053 | Кулачковый переключатель LW32-25/3 , 25А, 3Р, "1-0-2" (CHINT)
IEK | BCS13-032-2 | Переключатель кулачковый ПКП32-33 /О 32А"1-0-2"3Р/400В IEK | 425037 | Кулачковый переключатель LW32-32/3 , 32А, 3Р, "1-0-2" (CHINT)
IEK | BCS13-063-2 | Переключатель кулачковый ПКП63-33 /О 63А"1-0-2"3Р/400В IEK | 425040 | Кулачковый переключатель LW32-63/3 , 63А, 3Р, "1-0-2" (CHINT)
IEK | BCS12-010-3 | Переключатель кулачковый ПКП10-22 /О 10А "1-2" 2Р/400В IEK | 425076 | Кулачковый переключатель LW32-10/C22/2 , 10А, 2Р, "1-2" (CHINT)
IEK | BCS12-025-3 | Переключатель кулачковый ПКП25-22 /О 25А "1-2" 2Р/400В IEK | 425077 | Кулачковый переключатель LW32-25/C22/2 , 25А, 2Р, "1-2" (CHINT)
IEK | BCS23-010-1 | Переключатель кулачковый ПКП10-13 /У 10А "откл-вкл" 3Р/400В IEK | 425069 | Кулачковый переключатель LW32-10/C03/2 "ОТКЛ-ВКЛ" , 10А, 3Р, "ОТКЛ-ВКЛ" (CHINT)
IEK | BCS23-025-1 | Переключатель кулачковый ПКП25-13 /У 25А "откл-вкл" 3Р/400В IEK | 425070 | Кулачковый переключатель LW32-25/C03/2 "ОТКЛ-ВКЛ", 25А, 3Р, "ОТКЛ-ВКЛ" (CHINT)
IEK | BCS23-032-1 | Переключатель кулачковый ПКП32-13 /У 32А "откл-вкл" 3Р/400В IEK | 425071 | Кулачковый переключатель LW32-32/C03/2 "ОТКЛ-ВКЛ", 32А, 3Р, "ОТКЛ-ВКЛ" (CHINT)
IEK | BCS23-063-1 | Переключатель кулачковый ПКП63-13 /У 63А "откл-вкл" 3Р/400В IEK | 425072 | Кулачковый переключатель LW32-63/C03/2 "ОТКЛ-ВКЛ", 63А, 3Р, "ОТКЛ-ВКЛ" (CHINT)
IEK | BCS14-010-4 | Переключатель кулачк.ПКП10-44/O 10А"Uc-O-Ua-Ub"4Р/400В IEK | 425054 | Кулачковый переключатель LW32-10/YH2/2 для вольтметра, 10А, "0-UAB-UBC -UCA " (CHINT)
IEK | BCS13-025-6 | Переключатель кулачк.ПКП25-63/O 25А"Ic-O-Ia-Ib"3Р/400В IEK | 425056 | Кулачковый переключатель LW32-10/YH5/3 для вольтметра, 10А, " UCA-UBC –UAB - 0-UAN-UBN -UCN " (CHINT)
IEK | BBT60-BA-K02 | Кнопка управления LAY5-BA21 без подсветки черная 1з IEK | 573787 | Кнопка управления NP2-BA21 без подсветки черная 1НО IP40 (CHINT)
IEK | BBT60-BA-K06 | Кнопка управления LAY5-BA31 без подсветки зеленая 1з IEK | 574842 | Кнопка управления NP2-BA31 без подсветки зеленая 1НО IP40 (CHINT)
IEK | BBT61-BA-K04 | Кнопка управления LAY5-BA42 без подсветки красная 1р IEK | 574843 | Кнопка управления NP2-BA42 без подсветки красная 1НЗ IP40 (CHINT)
IEK | BBT60-BA-K05 | Кнопка управления LAY5-BA51 без подсветки желтая 1з IEK | 574844 | Кнопка управления NP2-BA51 без подсветки желтая 1НО IP40 (CHINT)
IEK | BBT60-BA-K07 | Кнопка управления LAY5-BA61 без подсветки синяя 1з IEK | 574845 | Кнопка управления NP2-BA61 без подсветки синяя 1НО IP40 (CHINT)
IEK | BBT71-BL-K04 | Кнопка управления LAY5-BL42 без подсветки красная 1р IEK | 575483 | Кнопка управления NP2-BL42 без подсветки, красная, 1НЗ IP40 (CHINT)
IEK | BBT70-BL-K06 | Кнопка управления LAY5-BL31 без подсветки зеленая 1з IEK | 575484 | Кнопка управления NP2-BL31 без подсветки, зеленая, 1НО IP40 (CHINT)
IEK | BBT70-BL-K02 | Кнопка управления LAY5-BL21 без подсветки черная 1з IEK | 575488 | Кнопка управления NP2-BL21 без подсветки, черная, 1НО IP40 (CHINT)
IEK | BBT50-BW-K06 | Кнопка управления LAY5-BW3361 с подсветкой зеленый 1з IEK | 573831 | Кнопка управления NP2-BW3361 1НО зеленая AC/DC230В(LED) IP40 (CHINT)
IEK | BBG70-BC-K02 | Кнопка управления LAY5-BC21 "Грибок" черн.1з IEK | 573809 | Кнопка управления "Грибок" Φ40мм с самовозвратом NP2-BC22 без подсветки черная 1НЗ IP40 (CHINT)
IEK | BBG70-BC-K06 | Кнопка управления LAY5-BC31"Грибок" зеленая 1з IEK | 573798 | Кнопка управления "Грибок" Φ40мм с самовозвратом NP2-BC32 без подсветки зеленая 1НЗ IP40 (CHINT)
IEK | BBG70-BC-K04 | Кнопка управления LAY5-BC41"Грибок" красная 1з IEK | 574846 | Кнопка управления "Грибок" Φ40мм（2）с самовозвратом NP2-BC42 без подсветки красная 1НЗ IP40 (CHINT)
IEK | BBG70-BC-K05 | Кнопка управления LAY5-BC51"Грибок" без подсветки желтая 1з IEK | 573838 | Кнопка управления "Грибок" Φ40мм с самовозвратом NP2-BC52 без подсветки желтая 1НЗ IP40 (CHINT)
IEK | BBG90-BS-K04 | Кнопка управления LAY5-BS542 "Грибок" аварийная с фиксацией поворотная IEK | 574862 | Кнопка управления "Грибок" Φ40мм（2）с фиксации NP2-BS542 без подсветки красная 1НЗ IP40 (CHINT)
IEK | BBD40-BW-K51 | Кнопка управления LAY5-BW8465 "I-O" сдвоенная с подсветкой IEK | 573829 | Двойная кнопка NP2-BW8465 1НО+1НЗ AC230В(LED) IP40 (CHINT)
IEK | BSW60-BD-3-K02 | Переключатель LAY5-BD33 3 положения "I-0-II" стандарт ручка IEK | 574849 | Переключатель NP2-BD33, 3 положения с фиксацией, 2НО IP40 (CHINT)
IEK | BSW10-AC-2-K02 | Переключатель АС-22 на 2 фиксир.положения I-O 1з+1р IEK | 574857 | Переключатель NP2-BJ25, 2 положения с фиксацией, 1НЗ +1НО IP40 (CHINT)
IEK | BSW70-BJ-3-K02 | Переключатель LAY5-BJ33 3 положения "I-0-II" длин ручка IEK | 574858 | Переключатель NP2-BJ33, 3 положения с фиксацией, 2НО IP40 (CHINT)
IEK | BSW10-ALC-2-K02 | Переключатель АLС-22 черн.длин.рукоят.2 фикс.полож. I-O 1з+1р IEK | 573836 | Переключатель NP2-BJ45, 2 положения с возвратом, 1НЗ +1НО IP40 (CHINT)
IEK | BSW10-ANC-2-K04 | Переключатель АNС-22-2 2 полож.крас.неон/240В I-O 1з+1р IEK | 574697 | Переключатель NP2-BK12461, 2 положения с фиксацией 1НО, красная AC/DC220В (LED) IP40 (CHINT)
IEK | BSW10-ANCLR-3-K04 | Переключатель АNСLR-22-3 на 3 фикс.полож.красный неон/240В I-O 1з+1р IEK | 575500 | Переключатель NP2-BK13465, 3 положения с фиксацией 1НО+1НЗ, красная AC230В (LED) IP40 (CHINT)
IEK | BBT30-ABLFS-K01 | Кнопка ABLFS-22 белый d22мм неон/240В 1з+1р IEK | 574735 | Кнопка управления NP2-EW3165 1НО+1НЗ белая AC/DC230В(LED) IP40 (CHINT)
IEK | BBT30-ABLFS-K06 | Кнопка ABLFS-22 зеленый d22мм неон/240В 1з+1р IEK | 574736 | Кнопка управления NP2-EW3365 1НО+1НЗ зеленая AC/DC230В(LED) IP40 (CHINT)
IEK | BBT30-ABLFS-K04 | Кнопка ABLFS-22 красный d22мм неон/240В 1з+1р IEK | 574737 | Кнопка управления NP2-EW3465 1НО+1НЗ красная AC/DC230В(LED) IP40 (CHINT)
IEK | BBT30-ABLFS-K05 | Кнопка ABLFS-22 желтый d22мм неон/240В 1з+1р IEK | 574738 | Кнопка управления NP2-EW3565 1НО+1НЗ желтая AC/DC230В(LED) IP40 (CHINT)
IEK | BBT30-ABLFS-K07 | Кнопка ABLFS-22 синий d22мм неон/240В 1з+1р IEK | 574739 | Кнопка управления NP2-EW3665 1НО+1НЗ синяя AC/DC230В(LED) IP40 (CHINT)
IEK | BBD10-APBB-K51 | Кнопка APВВ-22N "I-O" d22мм неон/240В 1з+1р IEK | 574745 | Двойная кнопка NP2-EW8465 1НО+1НЗ AC/DC 220/230В(LED) IP40 (CHINT)
IEK | BBT50-BW-K04 | Кнопка управления LAY5-BW3461 с подсветкой красный 1з IEK | 573832 | Кнопка управления NP2-BW3461 1НО красная AC/DC230В(LED) IP40 (CHINT)
IEK | BDK11 | Контактный блок 1р для серии LAY5 IEK | 576728 | Блоки контактные NP2-BE101, 1НО (CHINT)
IEK | BDK21 | Контактный блок 1з для серии LAY5 IEK | 576726 | Блоки контактные NP2-BE102, 1НЗ (CHINT)
IEK | BKP10-1-K01 | Корпус КП101 для кнопок 1место белый IEK | 574887 | Корпус для кнопок NP2 1 место NP2-B01 (CHINT)
IEK | BKP10-2-K01 | Корпус КП102 для кнопок 2места белый IEK | 574885 | Корпус для кнопок NP2 2 места NP2-B02 (CHINT)
IEK | BKP10-3-K01 | Корпус КП103 для кнопок 3места белый IEK | 574886 | Корпус для кнопок NP2 3 места NP2-B03 (CHINT)
IEK | BBT10-ABLF-K06 | Кнопка ABLF-22 зеленый d22мм неон/240В 1з+1р ИЭК | 577776 | Кнопка управления NP8-11BN/3 без подсветки, зелёная 1НО+1НЗ IP65 (CHINT)
IEK | BBT70-BL-K05 | Кнопка управления LAY5-BL41 без подсветки красная 1з ИЭК | 667291 | Кнопка управления NP8-01GN/4 без подсветки красная 1НЗ IP65 (CHINT)
IEK | BBT60-BA-K04 | Кнопка управления LAY5-BA41 без подсветки красная 1з ИЭК | 577916 | Кнопка управления NP8-01BND/4 1НЗ красная AC110В-220В(LED) IP65 (CHINT)
IEK | BPU10-2 | Пульт управления ПКТ-61 на 2 кнопки IP54 IEK | 586017 | Пульт кнопочный NP3-1 на 2 кнопки IP65 (CHINT)
IEK | BPU10-4 | Пульт управления ПКТ-62 на 4 кнопки IP54 IEK | 586018 | Пульт кнопочный NP3-2 на 4 кнопки IP65 (CHINT)
IEK | BPU10-6 | Пульт управления ПКТ-63 на 6 кнопок IP54 IEK | 586019 | Пульт кнопочный NP3-3 на 6 кнопки IP65 (CHINT)
IEK | BLS10-ADDS-230-K01-16 | Лампа AD16DS(LED)матрица d16мм белый 230В AC IEK | 593073 | Индикатор ND16-22D/2 белый AC/DC230В (CHINT)
IEK | BLS10-ADDS-230-K04-16 | Лампа AD16DS(LED)матрица d16мм красный 230В AC IEK | 593075 | Индикатор ND16-22D/2 красный AC/DC230В (CHINT)
IEK | BLS10-ADDS-230-K05-16 | Лампа AD16DS(LED)матрица d16мм желтый 230В AC IEK | 593076 | Индикатор ND16-22D/2 желтый AC/DC230В (CHINT)
IEK | BLS10-ADDS-230-K07 | Лампа AD22DS(LED)матрица d22мм синий 230В IEK | 593157 | Индикатор ND16-22D/2 синий AC/DC230В (CHINT)
IEK | BLS10-ADDS-230-K06 | Лампа AD22DS(LED)матрица d22мм зеленый 230В IEK | 593077 | Индикатор ND16-22D/2 зеленый AC/DC230В (CHINT)
IEK | BLS10-ADDS-024-K06 | Лампа AD22DS(LED)матрица d22мм зеленый 24В AC/DC IEK | 592940 | Индикатор ND16-22DS/2 зеленый АС/DC24В (CHINT)
IEK | BLS10-ADDS-024-K01 | Лампа AD22DS(LED)матрица d22мм белый 24В AC/DC IEK | 592936 | Индикатор ND16-22DS/2 белый АС/DC24В (CHINT)
IEK | BLS10-ADDS-024-K07 | Лампа AD22DS(LED)матрица d22мм синий 24В AC/DC IEK | 592402 | Индикатор ND16-22DS/2 синий АС/DC24В (CHINT)
IEK | BLS10-ADDS-024-K04 | Лампа AD22DS(LED)матрица d22мм красный 24В AC/DC IEK | 592437 | Индикатор ND16-22DS/2 красный АС/DC24В (CHINT)
IEK | BLS10-ADDS-024-K05 | Лампа AD22DS(LED)матрица d22мм желтый 24В AC/DC IEK | 592437 | Индикатор ND16-22DS/2 желтый АС/DC24В (CHINT)
IEK | BLS10-ADDS-110-K06 | Лампа AD22DS(LED)матрица d22мм зеленый 110В AC/DC IEK | 592715 | Индикатор ND16-22DS/4 зеленый АС110В (CHINT)
IEK | BLS10-ADDS-110-K01 | Лампа AD22DS(LED)матрица d22мм белый 110В AC/DC IEK | 592711 | Индикатор ND16-22DS/4 белый АС110В (CHINT)
IEK | BLS10-ADDS-110-K07 | Лампа AD22DS(LED)матрица d22мм синий 110В AC/DC IEK | 592712 | Индикатор ND16-22DS/4 синий АС110В (CHINT)
IEK | BLS10-ADDS-110-K05 | Лампа AD22DS(LED)матрица d22мм желтый 110В AC/DC IEK | 592714 | Индикатор ND16-22DS/4 желтый АС110В (CHINT)
IEK | BLS10-ADDS-110-K04 | Лампа AD22DS(LED)матрица d22мм красный 110В AC/DC IEK | 592713 | Индикатор ND16-22DS/4 красный АС110В (CHINT)
IEK | BLS10-ADDS-230-K01 | Лампа AD22DS(LED)матрица d22мм белый 230В IEK | 593085 | Индикатор ND16-22DS/4 белый АС230В (CHINT)
IEK | BLS10-ADDS-230-K05 | Лампа AD22DS(LED)матрица d22мм желтый 230В IEK | 593150 | Индикатор ND16-22DS/4 желтый АС230В (CHINT)
IEK | BLS10-ADDS-230-K04 | Лампа AD22DS(LED)матрица d22мм красный 230В IEK | 593012 | Индикатор ND16-22DS/4 красный АС230В (CHINT)
IEK | IVS10-1-00500 | Стабилизатор напряжения СНИ1-0,5 кВА однофазный IEK | 673009 | Автоматический ступенчатый регулятор напряжения TM-0.5 кВА (CHINT)
IEK | IVS10-1-01000 | Стабилизатор напряжения СНИ1-1 кВА однофазный IEK | 673010 | Автоматический ступенчатый регулятор напряжения TM-1 . 1 кВА (CHINT)
IEK | IVS10-1-01500 | Стабилизатор напряжения СНИ1-1,5 кВА однофазный IEK | 673011 | Автоматический ступенчатый регулятор напряжения TM-1.5 . 1,5 кВА (CHINT)
IEK | IVS10-1-02000 | Стабилизатор напряжения СНИ1-2 кВА однофазный IEK | 673012 | Автоматический ступенчатый регулятор напряжения TM-2 . 2 кВА (CHINT)
IEK | IVS10-1-03000 | Стабилизатор напряжения СНИ1-3 кВА однофазный IEK | 673013 | Автоматический ступенчатый регулятор напряжения TM-3 . 3 кВА (CHINT)
IEK | IVS10-1-05000 | Стабилизатор напряжения СНИ1-5 кВА однофазный IEK | 673014 | Автоматический ступенчатый регулятор напряжения TM-5 . 5 кВА (CHINT)
IEK | IVS10-1-10000 | Стабилизатор напряжения СНИ1-10 кВА однофазный IEK | 673016 | Автоматический ступенчатый регулятор напряжения TM-10 . 10 кВА (CHINT)
IEK | SRK01-111-100 | Выключатель-разъединитель ВР32И-31В31250 100А IEK | 393529 | Выключатель-разъединитель NH40-100/3 ,3P ,100А, стандартная рукоятка управления (CHINT)
IEK | SRK21-111-250 | Выключатель-разъединитель ВР32И-35В31250 250А IEK | 393264 | Выключатель-разъединитель NH40-250/3 ,3P ,250А, стандартная рукоятка управления (CHINT)
IEK | SRK31-111-400 | Выключатель-разъединитель ВР32И-37В31250 400А IEK | 393266 | Выключатель-разъединитель NH40-400/3 ,3P ,400А, стандартная рукоятка управления (CHINT)
IEK | SRK41-111-630 | Выключатель-разъединитель ВР32И-39В31250 630А IEK | 393267 | Выключатель-разъединитель NH40-630/3 ,3P ,630А, стандартная рукоятка управления (CHINT)
IEK | SRK01-211-100 | Выключатель-разъединитель ВР32И-31В71250 100А IEK | 393545 | Перекидной рубильник NH40-100/3CS ,3P ,100А, 3 положения I-0-II , стандартная рукоятка управления (CHINT)
IEK | SRK21-211-250 | Выключатель-разъединитель ВР32И-35В71250 250А IEK | 393373 | Перекидной рубильник NH40-250/3CS ,3P ,250А, 3 положения I-0-II , стандартная рукоятка управления (CHINT)
IEK | SRK31-211-400 | Выключатель-разъединитель ВР32И-37В71250 400А IEK | 393375 | Перекидной рубильник NH40-400/3CS ,3P ,400А, 3 положения I-0-II , стандартная рукоятка управления (CHINT)
IEK | SRK41-211-630 | Выключатель-разъединитель ВР32И-39B71250 630А IEK | 393376 | Перекидной рубильник NH40-630/3CS ,3P ,630А, 3 положения I-0-II , стандартная рукоятка управления (CHINT)
IEK | SRP-10-3-160 | Предохранитель-выключатель-разъединитель 160А ИЭК | 403038 | Откидной выключатель-разъединитель NHR17, 3P, 20А, без вспомогательных контактов. (CHINT)
IEK | SRP-20-3-250 | Предохранитель-выключатель-разъединитель 250А ИЭК | 403023 | Откидной выключатель-разъединитель NHR17, 3P, 250А, без вспомогательных контактов. (CHINT)
IEK | SRP-30-3-400 | Предохранитель-выключатель-разъединитель 400А ИЭК | 403024 | Откидной выключатель-разъединитель NHR17, 3P, 400А, без вспомогательных контактов. (CHINT)
IEK | SRP-40-3-630 | Предохранитель-выключатель-разъединитель 630А ИЭК | 403025 | Откидной выключатель-разъединитель NHR17, 3P, 630А, без вспомогательных контактов. (CHINT)
IEK | CNT-A310U13V0075TEZ | Преобразователь частоты CONTROL-C600 380В, 3Ф 0,75 kW IEK | 831016 | Преобразователь частоты NVF300M-0.75/TS4, 0.75кВт, 380В 3Ф , общий тип (CHINT)
IEK | CNT-A310U13V015TEZ | Преобразователь частоты CONTROL-C600 380В, 3Ф 1,5 kW IEK | 831017 | Преобразователь частоты NVF300M-1.5/TS4, 1.5кВт, 380В 3Ф , общий тип (CHINT)
IEK | CNT-L620D33V0075-015TE | Преобразователь частоты CONTROL-L620 380В, 3Ф 0,75-1,5 kW IEK | 639013 | Преобразователь частоты NVF2G-1.5/TS4, 1.5кВт, 380В 3Ф , общий тип (CHINT)
IEK | CNT-L620D33V015-022TE | Преобразователь частоты CONTROL-L620 380В, 3Ф 1,5-2,2 kW IEK | 639029 | Преобразователь частоты NVF2G-2.2/TS4, 2.2кВт, 380В 3Ф , общий тип (CHINT)
IEK | CNT-L620D33V022-004TE | Преобразователь частоты CONTROL-L620 380В, 3Ф 2,2-4 kW IEK | 639041 | Преобразователь частоты NVF2G-3.7/TS4, 3.7кВт, 380В 3Ф , общий тип (CHINT)
IEK | CNT-L620D33V004-055TE | Преобразователь частоты CONTROL-L620 380В, 3Ф 4-5,5 kW IEK | 639051 | Преобразователь частоты NVF2G-5.5/TS4, 5.5кВт, 380В 3Ф , общий тип (CHINT)
IEK | CNT-L620D33V055-075TE | Преобразователь частоты CONTROL-L620 380В, 3Ф 5,5-7,5 kW IEK | 639055 | Преобразователь частоты NVF2G-7.5/TS4, 7.5кВт, 380В 3Ф , общий тип (CHINT)
IEK | CNT-L620D33V075-11TE | Преобразователь частоты CONTROL-L620 380В, 3Ф 7,5-11 kW IEK | 639015 | Преобразователь частоты NVF2G-11/TS4, 11кВт, 380В 3Ф , общий тип (CHINT)
IEK | CNT-L620D33V11-15TE | Преобразователь частоты CONTROL-L620 380В, 3Ф 11-15 kW IEK | 639021 | Преобразователь частоты NVF2G-15/TS4, 15кВт, 380В 3Ф , общий тип (CHINT)
IEK | CNT-L620D33V15-18TE | Преобразователь частоты CONTROL-L620 380В, 3Ф 15-18 kW IEK | 639025 | Преобразователь частоты NVF2G-18.5/TS4, 18.5кВт, 380В 3Ф , общий тип (CHINT)
IEK | CNT-L620D33V18-22TE | Преобразователь частоты CONTROL-L620 380В, 3Ф 18-22 kW IEK | 639033 | Преобразователь частоты NVF2G-22/TS4, 22кВт, 380В 3Ф , общий тип (CHINT)
IEK | CNT-L620D33V22-30TE | Преобразователь частоты CONTROL-L620 380В, 3Ф 22-30 kW IEK | 639043 | Преобразователь частоты NVF2G-30/TS4, 30кВт, 380В 3Ф , общий тип (CHINT)
IEK | CNT-L620D33V30-37TE | Преобразователь частоты CONTROL-L620 380В, 3Ф 30-37 kW IEK | 639047 | Преобразователь частоты NVF2G-37/TS4, 37кВт, 380В 3Ф , общий тип (CHINT)
IEK | CNT-L620D33V37-45TE | Преобразователь частоты Control-L620 380В, 3Ф 37-45kW 75-90A IEK | 639049 | Преобразователь частоты NVF2G-45/TS4, 45кВт, 380В 3Ф , общий тип (CHINT)
IEK | CNT-L620D33V45-55TE | Преобразователь частоты Control-L620 380В, 3Ф 45-55 kW 90-110A IEK | 639053 | Преобразователь частоты NVF2G-55/TS4, 55кВт, 380В 3Ф , общий тип (CHINT)
IEK | CNT-L620D33V55-75TE | Преобразователь частоты Control-L620 380В, 3Ф 55-75 kW 110-152A IEK | 639057 | Преобразователь частоты NVF2G-75/TS4, 75кВт, 380В 3Ф , общий тип (CHINT)
IEK | CNT-L620D33V75-93TE | Преобразователь частоты Control-L620 380В, 3Ф 75-93 kW 152-176A IEK | 639059 | Преобразователь частоты NVF2G-90/TS4, 90кВт, 380В 3Ф , общий тип (CHINT)
IEK | CNT-L620D33V93-110TE | Преобразователь частоты Control-L620 380В, 3Ф 93-110 kW 176-210A IEK | 639017 | Преобразователь частоты NVF2G-110/TS4, 110кВт, 380В 3Ф , общий тип (CHINT)
IEK | CNT-L620D33V110-132TE | Преобразователь частоты Control-L620 380В, 3Ф 110-132 kW 210-253A IEK | 639019 | Преобразователь частоты NVF2G-132/TS4, 132кВт, 380В 3Ф , общий тип (CHINT)
IEK | CNT-L620D33V132-160TE | Преобразователь частоты Control-L620 380В, 3Ф 132-160 kW 253-304A IEK | 639023 | Преобразователь частоты NVF2G-160/TS4, 160кВт, 380В 3Ф , общий тип (CHINT)
IEK | CNT-L620D33V160-185TE | Преобразователь частоты Control-L620 380В, 3Ф 160-185 kW 304-342A IEK | 639027 | Преобразователь частоты NVF2G-185/TS4, 185кВт, 380В 3Ф , общий тип (CHINT)
IEK | CNT-L620D33V185-200TEL | Преобразователь частоты CONTROL-L620 380В, 3Ф 185-200 kW 340-380A IEK | 639031 | Преобразователь частоты NVF2G-200/TS4, 200кВт, 380В 3Ф , общий тип (CHINT)
IEK | CNT-L620D33V200-220TEL | Преобразователь частоты CONTROL-L620 380В, 3Ф 200-220 kW 380-415A IEK | 639035 | Преобразователь частоты NVF2G-220/TS4, 220кВт, 380В 3Ф , общий тип (CHINT)
IEK | CNT-L620D33V220-250TEL | Преобразователь частоты CONTROL-L620 380В, 3Ф 220-250 kW 415-470A IEK | 639037 | Преобразователь частоты NVF2G-245/TS4, 245кВт, 380В 3Ф , общий тип (CHINT)
IEK | CNT-L620D33V250-280TEL | Преобразователь частоты CONTROL-L620 380В, 3Ф 250-280 kW 470-520A IEK | 639039 | Преобразователь частоты NVF2G-280/TS4, 280кВт, 380В 3Ф , общий тип (CHINT)
IEK | CNT-L620D33V280-315TEL | Преобразователь частоты CONTROL-L620 380В, 3Ф 280-315 kW 520-600A IEK | 639045 | Преобразователь частоты NVF2G-315/TS4, 315кВт, 380В 3Ф , общий тип (CHINT)
IEK | YKM42-01-54-P | Корпус металлический ЩМП-1-0 74 У2 IP54 | 640024 | Щит с монтажной панелью NXW5-4030/20 IP54 (CHINT)
IEK | YKM42-02-54-P | Корпус металлический ЩМП-2-2 У1 IP54 PRO | 640032 | Щит с монтажной панелью NXW5-5040/25 IP54 (CHINT)
IEK | YKM42-03-54-P | Корпус металлический ЩМП-3-2 У1 IP54 PRO | 640041 | Щит с монтажной панелью NXW5-6050/25 IP54 (CHINT)
IEK | IND-YKM40-04-54 | Корпус металлический ЩМП-4-0 У2 IP54 RAL 3020 IEK | 640050 | Щит с монтажной панелью NXW5-8060/25 IP54 (CHINT)
IEK | YKM42-05-54-P | Корпус металлический ЩМП-5-2 У1 IP54 PRO | 640003 | Щит с монтажной панелью NXW5-10060/30 IP54 (CHINT)
IEK | YKM42-06-54-P | Корпус металлический ЩМП-6-2 У1 IP54 PRO | 640013 | Щит с монтажной панелью NXW5-12080/30 IP54 (CHINT)
IEK | MKP12-N-06-40-20 | Бокс ЩРН-П-6 модулей навесн.пластик IP41 IEK | 216038 | модульный корпус пластиковый NX8-5 IP30 (CHINT)
IEK | MKP12-N-08-40-20 | Бокс ЩРН-П-8 модулей навесн.пластик IP41 IEK | 216040 | модульный корпус пластиковый NX8-8 IP30 (CHINT)
IEK | MKP12-N-12-40-10 | Бокс ЩРН-П-12 модулей навесн.пластик IP41 IEK | 216033 | модульный корпус пластиковый NX8-12 IP30 (CHINT)
IEK | MKP12-N-18-40-10 | Бокс ЩРН-П-18 модулей навесн.пластик IP41 IEK | 216024 | модульный корпус пластиковый NX8-20 IP30 (CHINT)
IEK | MKP12-N-24-40-10 | Бокс ЩРН-П-24 модуля навесн.пластик IP41 IEK | 216037 | модульный корпус пластиковый NX8-24 IP30 (CHINT)
IEK | MKP12-V-06-40-20 | Бокс ЩРВ-П-6 модулей встр.пластик IP41 IEK | 216039 | модульный корпус пластиковый NX8-5-J IP30 (CHINT)
IEK | MKP12-V-08-40-20 | Бокс ЩРВ-П-8 модулей встр.пластик IP41 IEK | 216041 | модульный корпус пластиковый NX8-8-J IP30 (CHINT)
IEK | MKP12-V-12-40-10 | Бокс ЩРВ-П-12 модулей встр.пластик IP41 IEK | 216034 | модульный корпус пластиковый NX8-12-J IP30 (CHINT)
IEK | MKP12-V-18-40-10 | Бокс ЩРВ-П-18 модулей встр.пластик IP41 IEK | 216036 | модульный корпус пластиковый NX8-15-J IP30 (CHINT)
IEK | UKT20-141-070-045 | Коробка КМ40007 установочная 2х местная для твердых стен 141x70x45 (с саморезами) | 8810006 | Коробка установочная 2-местная, 141х70х45мм для скрытого монтажа в кирпичных стенах (с саморезами) черная (CHINT)
IEK | UKT30-212-070-045 | Коробка КМ40009 установочная 3х местная для твердых стен 212х70х45 (с саморезами) | 8810007 | Коробка установочная 3-местная, 212х70х45мм для скрытого монтажа в кирпичных стенах (с саморезами) черная (CHINT)
IEK | UKG20-141-070-045-M | Коробка КМ40023 установочная 2 места d141х70x45 для полых стен (с саморезами и мет. лапка) | 8810010 | Коробка установочная 2-местная 141х70х45мм для скрытого монтажа в полых стенах (с саморезами, с металлическими зажимами) зеленая (CHINT)
IEK | UKG30-212-070-045-M | Коробка КМ40024 установочная 3 места d212х70x45 для полых стен (с саморезами и мет. лапками) | 8810011 | Коробка установочная 3-местная , 212х70х45мм для скрытого монтажа в полых стенах (с саморезами, с металлическими зажимами) зеленая (CHINT)
IEK | YDN10-0125 | DIN-рейка (125см) оцинкованная | 570003 | DIN-рейка оцинкованная TH35-7.5 100cm (CHINT)
ELVERT | VA88-31S-25 | Силовой автоматический выключатель ВА88-31 25TMR 3P 35кА | 126505 | Авт. выкл. NM1-125S/3Р 25A 25кА (CHINT)
ELVERT | VA88-31S-40 | Силовой автоматический выключатель ВА88-31 40TMR 3P 35кА | 126697 | Авт. выкл. NM1-63H/3Р 40А 35кА (CHINT)
ELVERT | VA88-35S-160 | Силовой автоматический выключатель ВА88-35 160TMR 3P 35кА | 126584 | Авт. выкл. NM1-250S/3Р 160A 25кА (CHINT)
ELVERT | VA88-35S-200 | Силовой автоматический выключатель ВА88-35 200TMR 3P 35кА | 126586 | Авт. выкл. NM1-250S/3Р 200A 25кА (CHINT)
ELVERT | VA88-37N-400 | Силовой автоматический выключатель ВА88-37 400TMR 3P 50кА | 126661 | Авт. выкл. NM1-400H/3Р 400А 50кА (CHINT)
ELVERT | VA88-39N-630 | Силовой автоматический выключатель ВА88-39 630TMR 3P 50кА | 126734 | Авт. выкл. NM1-630H/3Р 630А 50кА (CHINT)
Schneider | LV429407 | РАСЦЕП.МИН.НАПРЯЖ. MN 200/240В 50/60ГЦ | 150850 | UM6 Расцепитель минимального напряжения для NM8-125 AC230В (CHINT)
Schneider | 29450 | ВСПОМОГ. КОНТАКТ OF/SD/SDE/SDV | 150869 | AX Вспомогательный контакт для серии NM8(S) (CHINT)
Schneider | A9F79106 | АВТ. ВЫКЛ.iC60N 1П 6A C | 179625 | Авт. выкл. NB1-63 1P 6A 6кА х-ка C (DB) (CHINT)
Schneider | A9F79206 | АВТОМАТИЧЕСКИЙ ВЫКЛЮЧАТЕЛЬ iC60N 2П 6A С | 179667 | Авт. выкл. NB1-63 2P 6A 6кА х-ка C (DB) (CHINT)
Schneider | A9F79306 | Автоматический выключатель iC60N ЗП 6А С | 179709 | Авт. выкл. NB1-63 3P 6A 6кА х-ка C (DB) (CHINT)
ELVERT | VA4729-3С-10 | Автоматический выключатель ВА47-29 3р C10 4,5кА | 296826 | Авт. выкл. NXB-63S 3P 10А 4.5kA х-ка C (R) (CHINT)
ELVERT | VA4729-1C-16 | Автоматический выключатель ВА47-29 1р C16 4,5кА | 296710 | Авт. выкл. NXB-63S 1P 16А 4.5kA х-ка C (R) (CHINT)
ELVERT | VA4729-1C-25 | Автоматический выключатель ВА47-29 1р C25 4,5кА | 296712 | Авт. выкл. NXB-63S 1P 25А 4.5kA х-ка C (R) (CHINT)
ELVERT | VA4729-2С-25 | Автоматический выключатель ВА47-29 2р C25 4,5кА | 296790 | Авт. выкл. NXB-63S 2P 25А 4.5kA х-ка C (R) (CHINT)
ELVERT | VA4729-3С-25 | Автоматический выключатель ВА47-29 3р C25 4,5кА | 296829 | Авт. выкл. NXB-63S 3P 25А 4.5kA х-ка C (R) (CHINT)
ELVERT | VA4729-1C-32 | Автоматический выключатель ВА47-29 1р C32 4,5кА | 296713 | Авт. выкл. NXB-63S 1P 32А 4.5kA х-ка C (R) (CHINT)
ELVERT | VA4729-3С-32 | Автоматический выключатель ВА47-29 3р C32 4,5кА | 296830 | Авт. выкл. NXB-63S 3P 32А 4.5kA х-ка C (R) (CHINT)
ELVERT | VA4729-1C-40 | Автоматический выключатель ВА47-29 1р C40 4,5кА | 296714 | Авт. выкл. NXB-63S 1P 40А 4.5kA х-ка C (R) (CHINT)
ELVERT | VA4729-3С-50 | Автоматический выключатель ВА47-29 3р C50 4,5кА | 296832 | Авт. выкл. NXB-63S 3P 50А 4.5kA х-ка C (R) (CHINT)
ELVERT | VA4729-2С-63 | Автоматический выключатель ВА47-29 2р C63 4,5кА | 296794 | Авт. выкл. NXB-63S 2P 63А 4.5kA х-ка C (R) (CHINT)
ELVERT | VA4729-3С-63 | Автоматический выключатель ВА47-29 3р C63 4,5кА | 296833 | Авт. выкл. NXB-63S 3P 63А 4.5kA х-ка C (R) (CHINT)
ELVERT | VA4729-2С-06 | Автоматический выключатель ВА47-29 2р C6 4,5кА | 296786 | Авт. выкл. NXB-63S 2P 6А 4.5kA х-ка C (R) (CHINT)
Schneider | LC1D40AP7 | 3P КОНТАКТОР EVERLINK AC3 440В 40A КАТУШКА УПР. 230В AC 50/60ГЦ | 222272 | Контактор NC1-4011 40А 230В/АС3 1НО+1НЗ (CHINT)
Schneider | LC1D65AP7 | 3P КОНТАКТОР EVERLINK AC3 440В 65A КАТУШКА УПР. 230В AC 50/60ГЦ | 222714 | Контактор NC1-6511 65А 230В/АС3 1НО+1НЗ 50Гц (CHINT)
ELVERT | PML-1310020-630 | Контактор электромагнитный ПМЛ-13100 630A 230B НО | 236307 | Контактор NC2-630 630A 230В/АС3 (CHINT)
ELVERT | PML-810040-185 | Контактор электромагнитный ПМЛ-8100 185A 400B НО | 671435 | Контактор NC2-185 185A 230В/АС3 (CHINT)
Schneider | LADN22 | ДОП. КОНТ. БЛОК 2НО+2НЗ ФРОНТАЛЬНЫЙ МОНТАЖ КРЕПЛЕНИЕ С ПОМОЩЬЮ ВИНТОВЫХ ЗАЖИМОВ | 257019 | Приставка доп.контакты F4-22 к Контактору NC1 и NC2 (CHINT)
Schneider | RM17TE00 | РЕЛЕ КОНТРОЛЯ ЧЕРЕДОВ ОБРЫВА АСИМ ФАЗ RM17TE00 | 284003 | Реле контроля фаз XJ3-D AC380V (CHINT)
Schneider | RXM4AB2P7 | РЕЛЕ 4 CO СВЕТОДИОД 230В ПЕРЕМ ТОКА RXM4AB2P7 | 285448 | Промежуточное реле JZX-22F(D) 4 конт. с инд. LED 3А 220В AC (CHINT)
Schneider | RXZE2S114M | КОЛОДКА С РАЗДЕЛЬНЫМИ КОНТ 4CO 27MM | 285961 | Розетка CZY14A для JZX-22F(D) 4 контакта (CHINT)
ABB | 1SCA105338R1001 | Реверсивный руб. OT63F3С до 63А 3P, без рукоятки (ЭТМ) | 393545 | Перекидной рубильник NH40-100/3CS ,3P ,100А, 3 положения I-0-II , стандартная рукоятка управления
Schneider | 16018 | ПЕРЕКЛЮЧАТЕЛЬ ВОЛЬТМЕТРОВ 7-И ПОЗИЦИОННЫЙ НА ПАНЕЛЬ | 425056 | Кулачковый переключатель LW32-10/YH5/3 для вольтметра, 10А, " UCA-UBC –UAB - 0-UAN-UBN -UCN "
Schneider | NSYSDR200BD | DIN-РЕЙКА СИММЕТР. 2М 7,5Х35 ПЕРФОРИР. | 570002 | DIN-рейка оцинкованная TH35-7.5 200cm (CHINT)
Schneider | XB5AA21 | КНОПКА 22ММ ЧЕРНАЯ С ВОЗВРАТОМ XB5AA21 | 573787 | Кнопка управления NP2-BA21 без подсветки черная 1НО IP40 (CHINT)
Schneider | XB5AD21 | ПЕРЕКЛЮЧАТЕЛЬ 22ММ 2 ПОЗИЦИИ XB5AD21 | 574821 | Переключатель NP2-ED21, 2 положения с фиксацией, 1НО IP40 (CHINT)
Schneider | XB5AD33 | ПЕРЕКЛЮЧАТЕЛЬ 22ММ 3 ПОЗИЦИИ XB5AD33 | 574822 | Переключатель NP2-ED33, 3 положения с фиксацией, 2НО IP40 (CHINT)
Schneider | XB5AA31 | КНОПКА 22ММ ЗЕЛЕНЯЯ С ВОЗВРАТОМ XB5AA31 | 574842 | Кнопка управления NP2-BA31 без подсветки зеленая 1НО IP40 (CHINT)
Schneider | ZBZ33 | ДЕРЖАТЕЛЬ МАРКИРОВКИ ZBZ33 | 576794 | Щильдик для кнопок NP2 30мм*45мм NP2-BZ31 (CHINT)
Schneider | XB5AVM3 | СИГН. ЛАМПА 22ММ 230-240В ЗЕЛЕНАЯ | 593077 | Индикатор ND16-22D/2 зеленый AC/DC230В (CHINT)
Schneider | XB5AVM4 | СИГН. ЛАМПА 22ММ 230-240В КРАСНАЯ | 593075 | Индикатор ND16-22D/2 красный AC/DC230В (CHINT)
Schneider | XB5AVM5 | СИГН. ЛАМПА 22ММ 230-240В ЖЕЛТАЯ | 593076 | Индикатор ND16-22D/2 желтый AC/DC230В (CHINT)
EKF | mcb4729-1-06-B | Автоматический выключатель 1P 6А (B) 4,5кА ВА 47-29 EKF Basic | 296695 | Авт. выкл. NXB-63S 1P 6А 4.5kA х-ка B (R) (CHINT)
EKF | mcb4729-1-10-B | Автоматический выключатель 1P 10А (B) 4,5кА ВА 47-29 EKF Basic | 296696 | Авт. выкл. NXB-63S 1P 10А 4.5kA х-ка B (R) (CHINT)
EKF | mcb4729-1-16-B | Автоматический выключатель 1P 16А (B) 4,5кА ВА 47-29 EKF Basic | 296697 | Авт. выкл. NXB-63S 1P 16А 4.5kA х-ка B (R) (CHINT)
EKF | mcb4729-1-20-B | Автоматический выключатель 1P 20А (B) 4,5кА ВА 47-29 EKF Basic | 296698 | Авт. выкл. NXB-63S 1P 20А 4.5kA х-ка B (R) (CHINT)
EKF | mcb4729-1-25-B | Автоматический выключатель 1P 25А (B) 4,5кА ВА 47-29 EKF Basic | 296699 | Авт. выкл. NXB-63S 1P 25А 4.5kA х-ка B (R) (CHINT)
EKF | mcb4729-2-06-B | Автоматический выключатель 2P 6А (B) 4,5кА ВА 47-29 EKF Basic | 296773 | Авт. выкл. NXB-63S 2P 6А 4.5kA х-ка B (R) (CHINT)
EKF | mcb4729-2-10-B | Автоматический выключатель 2P 10А (B) 4,5кА ВА 47-29 EKF Basic | 296774 | Авт. выкл. NXB-63S 2P 10А 4.5kA х-ка B (R) (CHINT)
EKF | mcb4729-2-16-B | Автоматический выключатель 2P 16А (B) 4,5кА ВА 47-29 EKF Basic | 296775 | Авт. выкл. NXB-63S 2P 16А 4.5kA х-ка B (R) (CHINT)
EKF | mcb4729-2-20-B | Автоматический выключатель 2P 20А (B) 4,5кА ВА 47-29 EKF Basic | 296776 | Авт. выкл. NXB-63S 2P 20А 4.5kA х-ка B (R) (CHINT)
EKF | mcb4729-2-25-B | Автоматический выключатель 2P 25А (B) 4,5кА ВА 47-29 EKF Basic | 296777 | Авт. выкл. NXB-63S 2P 25А 4.5kA х-ка B (R) (CHINT)
EKF | mcb4729-3-06-B | Автоматический выключатель 3P 6А (B) 4,5кА ВА 47-29 EKF Basic | 296812 | Авт. выкл. NXB-63S 3P 6А 4.5kA х-ка B (R) (CHINT)
EKF | mcb4729-3-10-B | Автоматический выключатель 3P 10А (B) 4,5кА ВА 47-29 EKF Basic | 296813 | Авт. выкл. NXB-63S 3P 10А 4.5kA х-ка B (R) (CHINT)
EKF | mcb4729-3-16-B | Автоматический выключатель 3P 16А (B) 4,5кА ВА 47-29 EKF Basic | 296814 | Авт. выкл. NXB-63S 3P 16А 4.5kA х-ка B (R) (CHINT)
EKF | mcb4729-3-20-B | Автоматический выключатель 3P 20А (B) 4,5кА ВА 47-29 EKF Basic | 296815 | Авт. выкл. NXB-63S 3P 20А 4.5kA х-ка B (R) (CHINT)
EKF | mcb4729-3-25-B | Автоматический выключатель 3P 25А (B) 4,5кА ВА 47-29 EKF Basic | 296816 | Авт. выкл. NXB-63S 3P 25А 4.5kA х-ка B (R) (CHINT)
EKF | mcb4729-1-06C | Автоматический выключатель 1P 6А (C) 4,5кА ВА 47-29 EKF Basic | 296708 | Авт. выкл. NXB-63S 1P 6А 4.5kA х-ка C (R) (CHINT)
EKF | mcb4729-1-10C | Автоматический выключатель 1P 10А (C) 4,5кА ВА 47-29 EKF Basic | 296709 | Авт. выкл. NXB-63S 1P 10А 4.5kA х-ка C (R) (CHINT)
EKF | mcb4729-1-16C | Автоматический выключатель 1P 16А (C) 4,5кА ВА 47-29 EKF Basic | 296710 | Авт. выкл. NXB-63S 1P 16А 4.5kA х-ка C (R) (CHINT)
EKF | mcb4729-1-20C | Автоматический выключатель 1P 20А (C) 4,5кА ВА 47-29 EKF Basic | 296711 | Авт. выкл. NXB-63S 1P 20А 4.5kA х-ка C (R) (CHINT)
EKF | mcb4729-1-25C | Автоматический выключатель 1P 25А (C) 4,5кА ВА 47-29 EKF Basic | 296712 | Авт. выкл. NXB-63S 1P 25А 4.5kA х-ка C (R) (CHINT)
EKF | mcb4729-1-32C | Автоматический выключатель 1P 32А (C) 4,5кА ВА 47-29 EKF Basic | 296713 | Авт. выкл. NXB-63S 1P 32А 4.5kA х-ка C (R) (CHINT)
EKF | mcb4729-1-40C | Автоматический выключатель 1P 40А (C) 4,5кА ВА 47-29 EKF Basic | 296714 | Авт. выкл. NXB-63S 1P 40А 4.5kA х-ка C (R) (CHINT)
EKF | mcb4729-1-50C | Автоматический выключатель 1P 50А (C) 4,5кА ВА 47-29 EKF Basic | 296715 | Авт. выкл. NXB-63S 1P 50А 4.5kA х-ка C (R) (CHINT)
EKF | mcb4729-1-63C | Автоматический выключатель 1P 63А (C) 4,5кА ВА 47-29 EKF Basic | 296716 | Авт. выкл. NXB-63S 1P 63А 4.5kA х-ка C (R) (CHINT)
EKF | mcb4729-2-06C | Автоматический выключатель 2P 6А (C) 4,5кА ВА 47-29 EKF Basic | 296786 | Авт. выкл. NXB-63S 2P 6А 4.5kA х-ка C (R) (CHINT)
EKF | mcb4729-2-10C | Автоматический выключатель 2P 10А (C) 4,5кА ВА 47-29 EKF Basic | 296787 | Авт. выкл. NXB-63S 2P 10А 4.5kA х-ка C (R) (CHINT)
EKF | mcb4729-2-16C | Автоматический выключатель 2P 16А (C) 4,5кА ВА 47-29 EKF Basic | 296788 | Авт. выкл. NXB-63S 2P 16А 4.5kA х-ка C (R) (CHINT)
EKF | mcb4729-2-20C | Автоматический выключатель 2P 20А (C) 4,5кА ВА 47-29 EKF Basic | 296789 | Авт. выкл. NXB-63S 2P 20А 4.5kA х-ка C (R) (CHINT)
EKF | mcb4729-2-25C | Автоматический выключатель 2P 25А (C) 4,5кА ВА 47-29 EKF Basic | 296790 | Авт. выкл. NXB-63S 2P 25А 4.5kA х-ка C (R) (CHINT)
EKF | mcb4729-2-32C | Автоматический выключатель 2P 32А (C) 4,5кА ВА 47-29 EKF Basic | 296791 | Авт. выкл. NXB-63S 2P 32А 4.5kA х-ка C (R) (CHINT)
EKF | mcb4729-2-40C | Автоматический выключатель 2P 40А (C) 4,5кА ВА 47-29 EKF Basic | 296792 | Авт. выкл. NXB-63S 2P 40А 4.5kA х-ка C (R) (CHINT)
EKF | mcb4729-2-50C | Автоматический выключатель 2P 50А (C) 4,5кА ВА 47-29 EKF Basic | 296793 | Авт. выкл. NXB-63S 2P 50А 4.5kA х-ка C (R) (CHINT)
EKF | mcb4729-2-63C | Автоматический выключатель 2P 63А (C) 4,5кА ВА 47-29 EKF Basic | 296794 | Авт. выкл. NXB-63S 2P 63А 4.5kA х-ка C (R) (CHINT)
EKF | mcb4729-3-06C | Автоматический выключатель 3P 6А (C) 4,5кА ВА 47-29 EKF Basic | 296825 | Авт. выкл. NXB-63S 3P 6А 4.5kA х-ка C (R) (CHINT)
EKF | mcb4729-3-10C | Автоматический выключатель 3P 10А (C) 4,5кА ВА 47-29 EKF Basic | 296826 | Авт. выкл. NXB-63S 3P 10А 4.5kA х-ка C (R) (CHINT)
EKF | mcb4729-3-16C | Автоматический выключатель 3P 16А (C) 4,5кА ВА 47-29 EKF Basic | 296827 | Авт. выкл. NXB-63S 3P 16А 4.5kA х-ка C (R) (CHINT)
EKF | mcb4729-3-20C | Автоматический выключатель 3P 20А (C) 4,5кА ВА 47-29 EKF Basic | 296828 | Авт. выкл. NXB-63S 3P 20А 4.5kA х-ка C (R) (CHINT)
EKF | mcb4729-3-25C | Автоматический выключатель 3P 25А (C) 4,5кА ВА 47-29 EKF Basic | 296829 | Авт. выкл. NXB-63S 3P 25А 4.5kA х-ка C (R) (CHINT)
EKF | mcb4729-3-32C | Автоматический выключатель 3P 32А (C) 4,5кА ВА 47-29 EKF Basic | 296830 | Авт. выкл. NXB-63S 3P 32А 4.5kA х-ка C (R) (CHINT)
EKF | mcb4729-3-40C | Автоматический выключатель 3P 40А (C) 4,5кА ВА 47-29 EKF Basic | 296831 | Авт. выкл. NXB-63S 3P 40А 4.5kA х-ка C (R) (CHINT)
EKF | mcb4729-3-50C | Автоматический выключатель 3P 50А (C) 4,5кА ВА 47-29 EKF Basic | 296832 | Авт. выкл. NXB-63S 3P 50А 4.5kA х-ка C (R) (CHINT)
EKF | mcb4729-3-63C | Автоматический выключатель 3P 63А (C) 4,5кА ВА 47-29 EKF Basic | 296833 | Авт. выкл. NXB-63S 3P 63А 4.5kA х-ка C (R) (CHINT)
EKF | mcb6-1-01B-av | Выключатель автоматический AV-6 1P 1A (B) 6kA EKF AVERES | 179599 | Авт. выкл. NB1-63 1P 1A 6кА х-ка B (CHINT)
EKF | mcb6-1-02B-av | Выключатель автоматический AV-6 1P 2A (B) 6kA EKF AVERES | 179603 | Авт. выкл. NB1-63 1P 2A 6кА х-ка B (CHINT)
EKF | mcb6-1-03B-av | Выключатель автоматический AV-6 1P 3A (B) 6kA EKF AVERES | 179606 | Авт. выкл. NB1-63 1P 3A 6кА х-ка B (CHINT)
EKF | mcb6-1-04B-av | Выключатель автоматический AV-6 1P 4A (B) 6kA EKF AVERES | 179608 | Авт. выкл. NB1-63 1P 4A 6кА х-ка B (CHINT)
EKF | mcb6-1-06B-av | Выключатель автоматический AV-6 1P 6A (B) 6kA EKF AVERES | 179611 | Авт. выкл. NB1-63 1P 6A 6кА х-ка B (CHINT)
EKF | mcb6-1-10B-av | Выключатель автоматический AV-6 1P 10A (B) 6kA EKF AVERES | 179600 | Авт. выкл. NB1-63 1P 10A 6кА х-ка B (CHINT)
EKF | mcb6-1-16B-av | Выключатель автоматический AV-6 1P 16A (B) 6kA EKF AVERES | 179602 | Авт. выкл. NB1-63 1P 16A 6кА х-ка B (CHINT)
EKF | mcb6-1-20B-av | Выключатель автоматический AV-6 1P 20A (B) 6kA EKF AVERES | 179604 | Авт. выкл. NB1-63 1P 20A 6кА х-ка B (CHINT)
EKF | mcb6-1-25B-av | Выключатель автоматический AV-6 1P 25A (B) 6kA EKF AVERES | 179605 | Авт. выкл. NB1-63 1P 25A 6кА х-ка B (CHINT)
EKF | mcb6-1-32B-av | Выключатель автоматический AV-6 1P 32A (B) 6kA EKF AVERES | 179607 | Авт. выкл. NB1-63 1P 32A 6кА х-ка B (CHINT)
EKF | mcb6-1-40B-av | Выключатель автоматический AV-6 1P 40A (B) 6kA EKF AVERES | 179609 | Авт. выкл. NB1-63 1P 40A 6кА х-ка B (CHINT)
EKF | mcb6-1-50B-av | Выключатель автоматический AV-6 1P 50A (B) 6kA EKF AVERES | 179610 | Авт. выкл. NB1-63 1P 50A 6кА х-ка B (CHINT)
EKF | mcb6-1-63B-av | Выключатель автоматический AV-6 1P 63A (B) 6kA EKF AVERES | 179612 | Авт. выкл. NB1-63 1P 63A 6кА х-ка B (CHINT)
EKF | mcb6-2-01B-av | Выключатель автоматический AV-6 2P 1A (B) 6kA EKF AVERES | 179641 | Авт. выкл. NB1-63 2P 1A 6кА х-ка B (CHINT)
EKF | mcb6-2-02B-av | Выключатель автоматический AV-6 2P 2A (B) 6kA EKF AVERES | 179645 | Авт. выкл. NB1-63 2P 2A 6кА х-ка B (CHINT)
EKF | mcb6-2-03B-av | Выключатель автоматический AV-6 2P 3A (B) 6kA EKF AVERES | 179648 | Авт. выкл. NB1-63 2P 3A 6кА х-ка B (CHINT)
EKF | mcb6-2-04B-av | Выключатель автоматический AV-6 2P 4A (B) 6kA EKF AVERES | 179650 | Авт. выкл. NB1-63 2P 4A 6кА х-ка B (CHINT)
EKF | mcb6-2-06B-av | Выключатель автоматический AV-6 2P 6A (B) 6kA EKF AVERES | 179653 | Авт. выкл. NB1-63 2P 6A 6кА х-ка B (CHINT)
EKF | mcb6-2-10B-av | Выключатель автоматический AV-6 2P 10A (B) 6kA EKF AVERES | 179642 | Авт. выкл. NB1-63 2P 10A 6кА х-ка B (CHINT)
EKF | mcb6-2-16B-av | Выключатель автоматический AV-6 2P 16A (B) 6kA EKF AVERES | 179644 | Авт. выкл. NB1-63 2P 16A 6кА х-ка B (CHINT)
EKF | mcb6-2-20B-av | Выключатель автоматический AV-6 2P 20A (B) 6kA EKF AVERES | 179646 | Авт. выкл. NB1-63 2P 20A 6кА х-ка B (CHINT)
EKF | mcb6-2-25B-av | Выключатель автоматический AV-6 2P 25A (B) 6kA EKF AVERES | 179647 | Авт. выкл. NB1-63 2P 25A 6кА х-ка B (CHINT)
EKF | mcb6-2-32B-av | Выключатель автоматический AV-6 2P 32A (B) 6kA EKF AVERES | 179649 | Авт. выкл. NB1-63 2P 32A 6кА х-ка B (CHINT)
EKF | mcb6-2-40B-av | Выключатель автоматический AV-6 2P 40A (B) 6kA EKF AVERES | 179651 | Авт. выкл. NB1-63 2P 40A 6кА х-ка B (CHINT)
EKF | mcb6-2-50B-av | Выключатель автоматический AV-6 2P 50A (B) 6kA EKF AVERES | 179652 | Авт. выкл. NB1-63 2P 50A 6кА х-ка B (CHINT)
EKF | mcb6-2-63B-av | Выключатель автоматический AV-6 2P 63A (B) 6kA EKF AVERES | 179654 | Авт. выкл. NB1-63 2P 63A 6кА х-ка B (CHINT)
EKF | mcb6-3-01B-av | Выключатель автоматический AV-6 3P 1A (B) 6kA EKF AVERES | 179683 | Авт. выкл. NB1-63 3P 1A 6кА х-ка B (CHINT)
EKF | mcb6-3-02B-av | Выключатель автоматический AV-6 3P 2A (B) 6kA EKF AVERES | 179687 | Авт. выкл. NB1-63 3P 2A 6кА х-ка B (CHINT)
EKF | mcb6-3-03B-av | Выключатель автоматический AV-6 3P 3A (B) 6kA EKF AVERES | 179690 | Авт. выкл. NB1-63 3P 3A 6кА х-ка B (CHINT)
EKF | mcb6-3-04B-av | Выключатель автоматический AV-6 3P 4A (B) 6kA EKF AVERES | 179692 | Авт. выкл. NB1-63 3P 4A 6кА х-ка B (CHINT)
EKF | mcb6-3-06B-av | Выключатель автоматический AV-6 3P 6A (B) 6kA EKF AVERES | 179695 | Авт. выкл. NB1-63 3P 6A 6кА х-ка B (CHINT)
EKF | mcb6-3-10B-av | Выключатель автоматический AV-6 3P 10A (B) 6kA EKF AVERES | 179684 | Авт. выкл. NB1-63 3P 10A 6кА х-ка B (CHINT)
EKF | mcb6-3-16B-av | Выключатель автоматический AV-6 3P 16A (B) 6kA EKF AVERES | 179686 | Авт. выкл. NB1-63 3P 16A 6кА х-ка B (CHINT)
EKF | mcb6-3-20B-av | Выключатель автоматический AV-6 3P 20A (B) 6kA EKF AVERES | 179688 | Авт. выкл. NB1-63 3P 20A 6кА х-ка B (CHINT)
EKF | mcb6-3-25B-av | Выключатель автоматический AV-6 3P 25A (B) 6kA EKF AVERES | 179689 | Авт. выкл. NB1-63 3P 25A 6кА х-ка B (CHINT)
EKF | mcb6-3-32B-av | Выключатель автоматический AV-6 3P 32A (B) 6kA EKF AVERES | 179691 | Авт. выкл. NB1-63 3P 32A 6кА х-ка B (CHINT)
EKF | mcb6-3-40B-av | Выключатель автоматический AV-6 3P 40A (B) 6kA EKF AVERES | 179693 | Авт. выкл. NB1-63 3P 40A 6кА х-ка B (CHINT)
EKF | mcb6-3-50B-av | Выключатель автоматический AV-6 3P 50A (B) 6kA EKF AVERES | 179694 | Авт. выкл. NB1-63 3P 50A 6кА х-ка B (CHINT)
EKF | mcb6-3-63B-av | Выключатель автоматический AV-6 3P 63A (B) 6kA EKF AVERES | 179696 | Авт. выкл. NB1-63 3P 63A 6кА х-ка B (CHINT)
EKF | mcb6-4-01B-av | Выключатель автоматический AV-6 4P 1A (B) 6kA EKF AVERES | 179725 | Авт. выкл. NB1-63 4P 1A 6кА х-ка B (CHINT)
EKF | mcb6-4-02B-av | Выключатель автоматический AV-6 4P 2A (B) 6kA EKF AVERES | 179729 | Авт. выкл. NB1-63 4P 2A 6кА х-ка B (CHINT)
EKF | mcb6-4-03B-av | Выключатель автоматический AV-6 4P 3A (B) 6kA EKF AVERES | 179732 | Авт. выкл. NB1-63 4P 3A 6кА х-ка B (CHINT)
EKF | mcb6-4-04B-av | Выключатель автоматический AV-6 4P 4A (B) 6kA EKF AVERES | 179734 | Авт. выкл. NB1-63 4P 4A 6кА х-ка B (CHINT)
EKF | mcb6-4-06B-av | Выключатель автоматический AV-6 4P 6A (B) 6kA EKF AVERES | 179737 | Авт. выкл. NB1-63 4P 6A 6кА х-ка B (CHINT)
EKF | mcb6-4-10B-av | Выключатель автоматический AV-6 4P 10A (B) 6kA EKF AVERES | 179726 | Авт. выкл. NB1-63 4P 10A 6кА х-ка B (CHINT)
EKF | mcb6-4-16B-av | Выключатель автоматический AV-6 4P 16A (B) 6kA EKF AVERES | 179728 | Авт. выкл. NB1-63 4P 16A 6кА х-ка B (CHINT)
EKF | mcb6-4-20B-av | Выключатель автоматический AV-6 4P 20A (B) 6kA EKF AVERES | 179730 | Авт. выкл. NB1-63 4P 20A 6кА х-ка B (CHINT)
EKF | mcb6-4-25B-av | Выключатель автоматический AV-6 4P 25A (B) 6kA EKF AVERES | 179731 | Авт. выкл. NB1-63 4P 25A 6кА х-ка B (CHINT)
EKF | mcb6-4-32B-av | Выключатель автоматический AV-6 4P 32A (B) 6kA EKF AVERES | 179733 | Авт. выкл. NB1-63 4P 32A 6кА х-ка B (CHINT)
EKF | mcb6-4-40B-av | Выключатель автоматический AV-6 4P 40A (B) 6kA EKF AVERES | 179735 | Авт. выкл. NB1-63 4P 40A 6кА х-ка B (CHINT)
EKF | mcb6-4-50B-av | Выключатель автоматический AV-6 4P 50A (B) 6kA EKF AVERES | 179736 | Авт. выкл. NB1-63 4P 50A 6кА х-ка B (CHINT)
EKF | mcb6-4-63B-av | Выключатель автоматический AV-6 4P 63A (B) 6kA EKF AVERES | 179738 | Авт. выкл. NB1-63 4P 63A 6кА х-ка B (CHINT)
EKF | mcb6-1-01C-av | Выключатель автоматический AV-6 1P 1A (C) 6kA EKF AVERES | 179613 | Авт. выкл. NB1-63 1P 1A 6кА х-ка C (CHINT)
EKF | mcb6-1-02C-av | Выключатель автоматический AV-6 1P 2A (C) 6kA EKF AVERES | 179617 | Авт. выкл. NB1-63 1P 2A 6кА х-ка C (CHINT)
EKF | mcb6-1-03C-av | Выключатель автоматический AV-6 1P 3A (C) 6kA EKF AVERES | 179620 | Авт. выкл. NB1-63 1P 3A 6кА х-ка C (CHINT)
EKF | mcb6-1-04C-av | Выключатель автоматический AV-6 1P 4A (C) 6kA EKF AVERES | 179622 | Авт. выкл. NB1-63 1P 4A 6кА х-ка C (CHINT)
EKF | mcb6-1-06C-av | Выключатель автоматический AV-6 1P 6A (C) 6kA EKF AVERES | 179625 | Авт. выкл. NB1-63 1P 6A 6кА х-ка C (CHINT)
EKF | mcb6-1-10C-av | Выключатель автоматический AV-6 1P 10A (C) 6kA EKF AVERES | 179614 | Авт. выкл. NB1-63 1P 10A 6кА х-ка C (CHINT)
EKF | mcb4763-6-1-16C-pro | Автоматический выключатель ВА 47-63 6кА, 1P 16А (C) EKF PROxima | 179616 | Авт. выкл. NB1-63 1P 16A 6кА х-ка C (CHINT)
EKF | mcb6-1-20C-av | Выключатель автоматический AV-6 1P 20A (C) 6kA EKF AVERES | 179618 | Авт. выкл. NB1-63 1P 20A 6кА х-ка C (CHINT)
EKF | mcb6-1-25C-av | Выключатель автоматический AV-6 1P 25A (C) 6kA EKF AVERES | 179619 | Авт. выкл. NB1-63 1P 25A 6кА х-ка C (CHINT)
EKF | mcb6-1-32C-av | Выключатель автоматический AV-6 1P 32A (C) 6kA EKF AVERES | 179621 | Авт. выкл. NB1-63 1P 32A 6кА х-ка C (CHINT)
EKF | mcb6-1-40C-av | Выключатель автоматический AV-6 1P 40A (C) 6kA EKF AVERES | 179623 | Авт. выкл. NB1-63 1P 40A 6кА х-ка C (CHINT)
EKF | mcb6-1-50C-av | Выключатель автоматический AV-6 1P 50A (C) 6kA EKF AVERES | 179624 | Авт. выкл. NB1-63 1P 50A 6кА х-ка C (CHINT)
EKF | mcb6-1-63C-av | Выключатель автоматический AV-6 1P 63A (C) 6kA EKF AVERES | 179626 | Авт. выкл. NB1-63 1P 63A 6кА х-ка C (CHINT)
EKF | mcb6-2-01C-av | Выключатель автоматический AV-6 2P 1A (C) 6kA EKF AVERES | 179655 | Авт. выкл. NB1-63 2P 1A 6кА х-ка C (CHINT)
EKF | mcb6-2-02C-av | Выключатель автоматический AV-6 2P 2A (C) 6kA EKF AVERES | 179659 | Авт. выкл. NB1-63 2P 2A 6кА х-ка C (CHINT)
EKF | mcb6-2-03C-av | Выключатель автоматический AV-6 2P 3A (C) 6kA EKF AVERES | 179662 | Авт. выкл. NB1-63 2P 3A 6кА х-ка C (CHINT)
EKF | mcb6-2-04C-av | Выключатель автоматический AV-6 2P 4A (C) 6kA EKF AVERES | 179664 | Авт. выкл. NB1-63 2P 4A 6кА х-ка C (CHINT)
EKF | mcb6-2-06C-av | Выключатель автоматический AV-6 2P 6A (C) 6kA EKF AVERES | 179667 | Авт. выкл. NB1-63 2P 6A 6кА х-ка C (CHINT)
EKF | mcb6-2-10C-av | Выключатель автоматический AV-6 2P 10A (C) 6kA EKF AVERES | 179656 | Авт. выкл. NB1-63 2P 10A 6кА х-ка C (CHINT)
EKF | mcb6-2-16C-av | Выключатель автоматический AV-6 2P 16A (C) 6kA EKF AVERES | 179658 | Авт. выкл. NB1-63 2P 16A 6кА х-ка C (CHINT)
EKF | mcb6-2-20C-av | Выключатель автоматический AV-6 2P 20A (C) 6kA EKF AVERES | 179660 | Авт. выкл. NB1-63 2P 20A 6кА х-ка C (CHINT)
EKF | mcb6-2-25C-av | Выключатель автоматический AV-6 2P 25A (C) 6kA EKF AVERES | 179661 | Авт. выкл. NB1-63 2P 25A 6кА х-ка C (CHINT)
EKF | mcb6-2-32C-av | Выключатель автоматический AV-6 2P 32A (C) 6kA EKF AVERES | 179663 | Авт. выкл. NB1-63 2P 32A 6кА х-ка C (CHINT)
EKF | mcb6-2-40C-av | Выключатель автоматический AV-6 2P 40A (C) 6kA EKF AVERES | 179665 | Авт. выкл. NB1-63 2P 40A 6кА х-ка C (CHINT)
EKF | mcb6-2-50C-av | Выключатель автоматический AV-6 2P 50A (C) 6kA EKF AVERES | 179666 | Авт. выкл. NB1-63 2P 50A 6кА х-ка C (CHINT)
EKF | mcb6-2-63C-av | Выключатель автоматический AV-6 2P 63A (C) 6kA EKF AVERES | 179668 | Авт. выкл. NB1-63 2P 63A 6кА х-ка C (CHINT)
EKF | mcb6-3-01C-av | Выключатель автоматический AV-6 3P 1A (C) 6kA EKF AVERES | 179697 | Авт. выкл. NB1-63 3P 1A 6кА х-ка C (CHINT)
EKF | mcb6-3-02C-av | Выключатель автоматический AV-6 3P 2A (C) 6kA EKF AVERES | 179701 | Авт. выкл. NB1-63 3P 2A 6кА х-ка C (CHINT)
EKF | mcb6-3-03C-av | Выключатель автоматический AV-6 3P 3A (C) 6kA EKF AVERES | 179704 | Авт. выкл. NB1-63 3P 3A 6кА х-ка C (CHINT)
EKF | mcb6-3-04C-av | Выключатель автоматический AV-6 3P 4A (C) 6kA EKF AVERES | 179706 | Авт. выкл. NB1-63 3P 4A 6кА х-ка C (CHINT)
EKF | mcb6-3-06C-av | Выключатель автоматический AV-6 3P 6A (C) 6kA EKF AVERES | 179709 | Авт. выкл. NB1-63 3P 6A 6кА х-ка C (CHINT)
EKF | mcb6-3-10C-av | Выключатель автоматический AV-6 3P 10A (C) 6kA EKF AVERES | 179698 | Авт. выкл. NB1-63 3P 10A 6кА х-ка C (CHINT)
EKF | mcb6-3-16C-av | Выключатель автоматический AV-6 3P 16A (C) 6kA EKF AVERES | 179700 | Авт. выкл. NB1-63 3P 16A 6кА х-ка C (CHINT)
EKF | mcb6-3-20C-av | Выключатель автоматический AV-6 3P 20A (C) 6kA EKF AVERES | 179702 | Авт. выкл. NB1-63 3P 20A 6кА х-ка C (CHINT)
EKF | mcb6-3-25C-av | Выключатель автоматический AV-6 3P 25A (C) 6kA EKF AVERES | 179703 | Авт. выкл. NB1-63 3P 25A 6кА х-ка C (CHINT)
EKF | mcb6-3-32C-av | Выключатель автоматический AV-6 3P 32A (C) 6kA EKF AVERES | 179705 | Авт. выкл. NB1-63 3P 32A 6кА х-ка C (CHINT)
EKF | mcb6-3-40C-av | Выключатель автоматический AV-6 3P 40A (C) 6kA EKF AVERES | 179707 | Авт. выкл. NB1-63 3P 40A 6кА х-ка C (CHINT)
EKF | mcb6-3-50C-av | Выключатель автоматический AV-6 3P 50A (C) 6kA EKF AVERES | 179708 | Авт. выкл. NB1-63 3P 50A 6кА х-ка C (CHINT)
EKF | mcb6-3-63C-av | Выключатель автоматический AV-6 3P 63A (C) 6kA EKF AVERES | 179710 | Авт. выкл. NB1-63 3P 63A 6кА х-ка C (CHINT)
EKF | mcb6-4-01C-av | Выключатель автоматический AV-6 4P 1A (C) 6kA EKF AVERES | 179739 | Авт. выкл. NB1-63 4P 1A 6кА х-ка C (CHINT)
EKF | mcb6-4-02C-av | Выключатель автоматический AV-6 4P 2A (C) 6kA EKF AVERES | 179743 | Авт. выкл. NB1-63 4P 2A 6кА х-ка C (CHINT)
EKF | mcb6-4-03C-av | Выключатель автоматический AV-6 4P 3A (C) 6kA EKF AVERES | 179746 | Авт. выкл. NB1-63 4P 3A 6кА х-ка C (CHINT)
EKF | mcb6-4-04C-av | Выключатель автоматический AV-6 4P 4A (C) 6kA EKF AVERES | 179748 | Авт. выкл. NB1-63 4P 4A 6кА х-ка C (CHINT)
EKF | mcb6-4-06C-av | Выключатель автоматический AV-6 4P 6A (C) 6kA EKF AVERES | 179751 | Авт. выкл. NB1-63 4P 6A 6кА х-ка C (CHINT)
EKF | mcb6-4-10C-av | Выключатель автоматический AV-6 4P 10A (C) 6kA EKF AVERES | 179740 | Авт. выкл. NB1-63 4P 10A 6кА х-ка C (CHINT)
EKF | mcb6-4-16C-av | Выключатель автоматический AV-6 4P 16A (C) 6kA EKF AVERES | 179742 | Авт. выкл. NB1-63 4P 16A 6кА х-ка C (CHINT)
EKF | mcb6-4-20C-av | Выключатель автоматический AV-6 4P 20A (C) 6kA EKF AVERES | 179744 | Авт. выкл. NB1-63 4P 20A 6кА х-ка C (CHINT)
EKF | mcb6-4-25C-av | Выключатель автоматический AV-6 4P 25A (C) 6kA EKF AVERES | 179745 | Авт. выкл. NB1-63 4P 25A 6кА х-ка C (CHINT)
EKF | mcb6-4-32C-av | Выключатель автоматический AV-6 4P 32A (C) 6kA EKF AVERES | 179747 | Авт. выкл. NB1-63 4P 32A 6кА х-ка C (CHINT)
EKF | mcb6-4-40C-av | Выключатель автоматический AV-6 4P 40A (C) 6kA EKF AVERES | 179749 | Авт. выкл. NB1-63 4P 40A 6кА х-ка C (CHINT)
EKF | mcb6-4-50C-av | Выключатель автоматический AV-6 4P 50A (C) 6kA EKF AVERES | 179750 | Авт. выкл. NB1-63 4P 50A 6кА х-ка C (CHINT)
EKF | mcb6-4-63C-av | Выключатель автоматический AV-6 4P 63A (C) 6kA EKF AVERES | 179752 | Авт. выкл. NB1-63 4P 63A 6кА х-ка C (CHINT)
EKF | mcb6-1-01D-av | Выключатель автоматический AV-6 1P 1A (D) 6kA EKF AVERES | 179627 | Авт. выкл. NB1-63 1P 1A 6кА х-ка D (CHINT)
EKF | mcb6-1-02D-av | Выключатель автоматический AV-6 1P 2A (D) 6kA EKF AVERES | 179631 | Авт. выкл. NB1-63 1P 2A 6кА х-ка D (CHINT)
EKF | mcb6-1-03D-av | Выключатель автоматический AV-6 1P 3A (D) 6kA EKF AVERES | 179634 | Авт. выкл. NB1-63 1P 3A 6кА х-ка D (CHINT)
EKF | mcb6-1-04D-av | Выключатель автоматический AV-6 1P 4A (D) 6kA EKF AVERES | 179636 | Авт. выкл. NB1-63 1P 4A 6кА х-ка D (CHINT)
EKF | mcb6-1-06D-av | Выключатель автоматический AV-6 1P 6A (D) 6kA EKF AVERES | 179639 | Авт. выкл. NB1-63 1P 6A 6кА х-ка D (CHINT)
EKF | mcb6-1-10D-av | Выключатель автоматический AV-6 1P 10A (D) 6kA EKF AVERES | 179628 | Авт. выкл. NB1-63 1P 10A 6кА х-ка D (CHINT)
EKF | mcb6-1-16D-av | Выключатель автоматический AV-6 1P 16A (D) 6kA EKF AVERES | 179630 | Авт. выкл. NB1-63 1P 16A 6кА х-ка D (CHINT)
EKF | mcb6-1-20D-av | Выключатель автоматический AV-6 1P 20A (D) 6kA EKF AVERES | 179632 | Авт. выкл. NB1-63 1P 20A 6кА х-ка D (CHINT)
EKF | mcb6-1-25D-av | Выключатель автоматический AV-6 1P 25A (D) 6kA EKF AVERES | 179633 | Авт. выкл. NB1-63 1P 25A 6кА х-ка D (CHINT)
EKF | mcb6-1-32D-av | Выключатель автоматический AV-6 1P 32A (D) 6kA EKF AVERES | 179635 | Авт. выкл. NB1-63 1P 32A 6кА х-ка D (CHINT)
EKF | mcb6-1-40D-av | Выключатель автоматический AV-6 1P 40A (D) 6kA EKF AVERES | 179637 | Авт. выкл. NB1-63 1P 40A 6кА х-ка D (CHINT)
EKF | mcb6-1-50D-av | Выключатель автоматический AV-6 1P 50A (D) 6kA EKF AVERES | 179638 | Авт. выкл. NB1-63 1P 50A 6кА х-ка D (CHINT)
EKF | mcb6-1-63D-av | Выключатель автоматический AV-6 1P 63A (D) 6kA EKF AVERES | 179640 | Авт. выкл. NB1-63 1P 63A 6кА х-ка D (CHINT)
EKF | mcb6-2-01D-av | Выключатель автоматический AV-6 2P 1A (D) 6kA EKF AVERES | 179669 | Авт. выкл. NB1-63 2P 1A 6кА х-ка D (CHINT)
EKF | mcb6-2-02D-av | Выключатель автоматический AV-6 2P 2A (D) 6kA EKF AVERES | 179673 | Авт. выкл. NB1-63 2P 2A 6кА х-ка D (CHINT)
EKF | mcb6-2-03D-av | Выключатель автоматический AV-6 2P 3A (D) 6kA EKF AVERES | 179676 | Авт. выкл. NB1-63 2P 3A 6кА х-ка D (CHINT)
EKF | mcb6-2-04D-av | Выключатель автоматический AV-6 2P 4A (D) 6kA EKF AVERES | 179678 | Авт. выкл. NB1-63 2P 4A 6кА х-ка D (CHINT)
EKF | mcb6-2-06D-av | Выключатель автоматический AV-6 2P 6A (D) 6kA EKF AVERES | 179681 | Авт. выкл. NB1-63 2P 6A 6кА х-ка D (CHINT)
EKF | mcb6-2-10D-av | Выключатель автоматический AV-6 2P 10A (D) 6kA EKF AVERES | 179670 | Авт. выкл. NB1-63 2P 10A 6кА х-ка D (CHINT)
EKF | mcb6-2-16D-av | Выключатель автоматический AV-6 2P 16A (D) 6kA EKF AVERES | 179672 | Авт. выкл. NB1-63 2P 16A 6кА х-ка D (CHINT)
EKF | mcb6-2-20D-av | Выключатель автоматический AV-6 2P 20A (D) 6kA EKF AVERES | 179674 | Авт. выкл. NB1-63 2P 20A 6кА х-ка D (CHINT)
EKF | mcb6-2-25D-av | Выключатель автоматический AV-6 2P 25A (D) 6kA EKF AVERES | 179675 | Авт. выкл. NB1-63 2P 25A 6кА х-ка D (CHINT)
EKF | mcb6-2-32D-av | Выключатель автоматический AV-6 2P 32A (D) 6kA EKF AVERES | 179677 | Авт. выкл. NB1-63 2P 32A 6кА х-ка D (CHINT)
EKF | mcb6-2-40D-av | Выключатель автоматический AV-6 2P 40A (D) 6kA EKF AVERES | 179679 | Авт. выкл. NB1-63 2P 40A 6кА х-ка D (CHINT)
EKF | mcb6-2-50D-av | Выключатель автоматический AV-6 2P 50A (D) 6kA EKF AVERES | 179680 | Авт. выкл. NB1-63 2P 50A 6кА х-ка D (CHINT)
EKF | mcb6-2-63D-av | Выключатель автоматический AV-6 2P 63A (D) 6kA EKF AVERES | 179682 | Авт. выкл. NB1-63 2P 63A 6кА х-ка D (CHINT)
EKF | mcb6-3-01D-av | Выключатель автоматический AV-6 3P 1A (D) 6kA EKF AVERES | 179711 | Авт. выкл. NB1-63 3P 1A 6кА х-ка D (CHINT)
EKF | mcb6-3-02D-av | Выключатель автоматический AV-6 3P 2A (D) 6kA EKF AVERES | 179715 | Авт. выкл. NB1-63 3P 2A 6кА х-ка D (CHINT)
EKF | mcb6-3-03D-av | Выключатель автоматический AV-6 3P 3A (D) 6kA EKF AVERES | 179718 | Авт. выкл. NB1-63 3P 3A 6кА х-ка D (CHINT)
EKF | mcb6-3-04D-av | Выключатель автоматический AV-6 3P 4A (D) 6kA EKF AVERES | 179720 | Авт. выкл. NB1-63 3P 4A 6кА х-ка D (CHINT)
EKF | mcb6-3-06D-av | Выключатель автоматический AV-6 3P 6A (D) 6kA EKF AVERES | 179723 | Авт. выкл. NB1-63 3P 6A 6кА х-ка D (CHINT)
EKF | mcb6-3-10D-av | Выключатель автоматический AV-6 3P 10A (D) 6kA EKF AVERES | 179712 | Авт. выкл. NB1-63 3P 10A 6кА х-ка D (CHINT)
EKF | mcb6-3-16D-av | Выключатель автоматический AV-6 3P 16A (D) 6kA EKF AVERES | 179714 | Авт. выкл. NB1-63 3P 16A 6кА х-ка D (CHINT)
EKF | mcb6-3-20D-av | Выключатель автоматический AV-6 3P 20A (D) 6kA EKF AVERES | 179716 | Авт. выкл. NB1-63 3P 20A 6кА х-ка D (CHINT)
EKF | mcb6-3-25D-av | Выключатель автоматический AV-6 3P 25A (D) 6kA EKF AVERES | 179717 | Авт. выкл. NB1-63 3P 25A 6кА х-ка D (CHINT)
EKF | mcb6-3-32D-av | Выключатель автоматический AV-6 3P 32A (D) 6kA EKF AVERES | 179719 | Авт. выкл. NB1-63 3P 32A 6кА х-ка D (CHINT)
EKF | mcb6-3-40D-av | Выключатель автоматический AV-6 3P 40A (D) 6kA EKF AVERES | 179721 | Авт. выкл. NB1-63 3P 40A 6кА х-ка D (CHINT)
EKF | mcb6-3-50D-av | Выключатель автоматический AV-6 3P 50A (D) 6kA EKF AVERES | 179722 | Авт. выкл. NB1-63 3P 50A 6кА х-ка D (CHINT)
EKF | mcb6-3-63D-av | Выключатель автоматический AV-6 3P 63A (D) 6kA EKF AVERES | 179724 | Авт. выкл. NB1-63 3P 63A 6кА х-ка D (CHINT)
EKF | mcb6-4-01D-av | Выключатель автоматический AV-6 4P 1A (D) 6kA EKF AVERES | 179753 | Авт. выкл. NB1-63 4P 1A 6кА х-ка D (CHINT)
EKF | mcb6-4-02D-av | Выключатель автоматический AV-6 4P 2A (D) 6kA EKF AVERES | 179757 | Авт. выкл. NB1-63 4P 2A 6кА х-ка D (CHINT)
EKF | mcb6-4-03D-av | Выключатель автоматический AV-6 4P 3A (D) 6kA EKF AVERES | 179760 | Авт. выкл. NB1-63 4P 3A 6кА х-ка D (CHINT)
EKF | mcb6-4-04D-av | Выключатель автоматический AV-6 4P 4A (D) 6kA EKF AVERES | 179762 | Авт. выкл. NB1-63 4P 4A 6кА х-ка D (CHINT)
EKF | mcb6-4-06D-av | Выключатель автоматический AV-6 4P 6A (D) 6kA EKF AVERES | 179765 | Авт. выкл. NB1-63 4P 6A 6кА х-ка D (CHINT)
EKF | mcb6-4-10D-av | Выключатель автоматический AV-6 4P 10A (D) 6kA EKF AVERES | 179754 | Авт. выкл. NB1-63 4P 10A 6кА х-ка D (CHINT)
EKF | mcb6-4-16D-av | Выключатель автоматический AV-6 4P 16A (D) 6kA EKF AVERES | 179756 | Авт. выкл. NB1-63 4P 16A 6кА х-ка D (CHINT)
EKF | mcb6-4-20D-av | Выключатель автоматический AV-6 4P 20A (D) 6kA EKF AVERES | 179758 | Авт. выкл. NB1-63 4P 20A 6кА х-ка D (CHINT)
EKF | mcb6-4-25D-av | Выключатель автоматический AV-6 4P 25A (D) 6kA EKF AVERES | 179759 | Авт. выкл. NB1-63 4P 25A 6кА х-ка D (CHINT)
EKF | mcb6-4-32D-av | Выключатель автоматический AV-6 4P 32A (D) 6kA EKF AVERES | 179761 | Авт. выкл. NB1-63 4P 32A 6кА х-ка D (CHINT)
EKF | mcb6-4-40D-av | Выключатель автоматический AV-6 4P 40A (D) 6kA EKF AVERES | 179763 | Авт. выкл. NB1-63 4P 40A 6кА х-ка D (CHINT)
EKF | mcb6-4-50D-av | Выключатель автоматический AV-6 4P 50A (D) 6kA EKF AVERES | 179764 | Авт. выкл. NB1-63 4P 50A 6кА х-ка D (CHINT)
EKF | mcb6-4-63D-av | Выключатель автоматический AV-6 4P 63A (D) 6kA EKF AVERES | 179766 | Авт. выкл. NB1-63 4P 63A 6кА х-ка D (CHINT)
EKF | mcb10-1-01C-av | Выключатель автоматический AV-10 1P 1A (C) 10kA EKF AVERES | 179781 | Авт. выкл. NB1-63H 1P 1A 10кА х-ка C (CHINT)
EKF | mcb10-1-02C-av | Выключатель автоматический AV-10 1P 2A (C) 10kA EKF AVERES | 179785 | Авт. выкл. NB1-63H 1P 2A 10кА х-ка C (CHINT)
EKF | mcb10-1-03C-av | Выключатель автоматический AV-10 1P 3A (C) 10kA EKF AVERES | 179788 | Авт. выкл. NB1-63H 1P 3A 10кА х-ка C (CHINT)
EKF | mcb10-1-04C-av | Выключатель автоматический AV-10 1P 4A (C) 10kA EKF AVERES | 179790 | Авт. выкл. NB1-63H 1P 4A 10кА х-ка C (CHINT)
EKF | mcb10-1-06C-av | Выключатель автоматический AV-10 1P 6A (C) 10kA EKF AVERES | 179793 | Авт. выкл. NB1-63H 1P 6A 10кА х-ка C (CHINT)
EKF | mcb10-1-10C-av | Выключатель автоматический AV-10 1P 10A (C) 10kA EKF AVERES | 179782 | Авт. выкл. NB1-63H 1P 10A 10кА х-ка C (CHINT)
EKF | mcb10-1-16C-av | Выключатель автоматический AV-10 1P 16A (C) 10kA EKF AVERES | 179784 | Авт. выкл. NB1-63H 1P 16A 10кА х-ка C (CHINT)
EKF | mcb10-1-20C-av | Выключатель автоматический AV-10 1P 20A (C) 10kA EKF AVERES | 179786 | Авт. выкл. NB1-63H 1P 20A 10кА х-ка C (CHINT)
EKF | mcb10-1-25C-av | Выключатель автоматический AV-10 1P 25A (C) 10kA EKF AVERES | 179787 | Авт. выкл. NB1-63H 1P 25A 10кА х-ка C (CHINT)
EKF | mcb10-1-32C-av | Выключатель автоматический AV-10 1P 32A (C) 10kA EKF AVERES | 179789 | Авт. выкл. NB1-63H 1P 32A 10кА х-ка C (CHINT)
EKF | mcb10-1-40C-av | Выключатель автоматический AV-10 1P 40A (C) 10kA EKF AVERES | 179791 | Авт. выкл. NB1-63H 1P 40A 10кА х-ка C (CHINT)
EKF | mcb10-1-50C-av | Выключатель автоматический AV-10 1P 50A (C) 10kA EKF AVERES | 179792 | Авт. выкл. NB1-63H 1P 50A 10кА х-ка C (CHINT)
EKF | mcb10-1-63C-av | Выключатель автоматический AV-10 1P 63A (C) 10kA EKF AVERES | 179794 | Авт. выкл. NB1-63H 1P 63A 10кА х-ка C (CHINT)
EKF | mcb10-2-01C-av | Выключатель автоматический AV-10 2P 1A (C) 10kA EKF AVERES | 179823 | Авт. выкл. NB1-63H 2P 1A 10кА х-ка C (CHINT)
EKF | mcb10-2-02C-av | Выключатель автоматический AV-10 2P 2A (C) 10kA EKF AVERES | 179827 | Авт. выкл. NB1-63H 2P 2A 10кА х-ка C (CHINT)
EKF | mcb10-2-03C-av | Выключатель автоматический AV-10 2P 3A (C) 10kA EKF AVERES | 179830 | Авт. выкл. NB1-63H 2P 3A 10кА х-ка C (CHINT)
EKF | mcb10-2-04C-av | Выключатель автоматический AV-10 2P 4A (C) 10kA EKF AVERES | 179832 | Авт. выкл. NB1-63H 2P 4A 10кА х-ка C (CHINT)
EKF | mcb10-2-06C-av | Выключатель автоматический AV-10 2P 6A (C) 10kA EKF AVERES | 179835 | Авт. выкл. NB1-63H 2P 6A 10кА х-ка C (CHINT)
EKF | mcb10-2-10C-av | Выключатель автоматический AV-10 2P 10A (C) 10kA EKF AVERES | 179824 | Авт. выкл. NB1-63H 2P 10A 10кА х-ка C (CHINT)
EKF | mcb10-2-16C-av | Выключатель автоматический AV-10 2P 16A (C) 10kA EKF AVERES | 179826 | Авт. выкл. NB1-63H 2P 16A 10кА х-ка C (CHINT)
EKF | mcb10-2-20C-av | Выключатель автоматический AV-10 2P 20A (C) 10kA EKF AVERES | 179828 | Авт. выкл. NB1-63H 2P 20A 10кА х-ка C (CHINT)
EKF | mcb10-2-25C-av | Выключатель автоматический AV-10 2P 25A (C) 10kA EKF AVERES | 179829 | Авт. выкл. NB1-63H 2P 25A 10кА х-ка C (CHINT)
EKF | mcb10-2-32C-av | Выключатель автоматический AV-10 2P 32A (C) 10kA EKF AVERES | 179831 | Авт. выкл. NB1-63H 2P 32A 10кА х-ка C (CHINT)
EKF | mcb10-2-40C-av | Выключатель автоматический AV-10 2P 40A (C) 10kA EKF AVERES | 179833 | Авт. выкл. NB1-63H 2P 40A 10кА х-ка C (CHINT)
EKF | mcb10-2-50C-av | Выключатель автоматический AV-10 2P 50A (C) 10kA EKF AVERES | 179834 | Авт. выкл. NB1-63H 2P 50A 10кА х-ка C (CHINT)
EKF | mcb10-2-63C-av | Выключатель автоматический AV-10 2P 63A (C) 10kA EKF AVERES | 179836 | Авт. выкл. NB1-63H 2P 63A 10кА х-ка C (CHINT)
EKF | mcb10-3-01C-av | Выключатель автоматический AV-10 3P 1A (C) 10kA EKF AVERES | 179865 | Авт. выкл. NB1-63H 3P 1A 10кА х-ка C (CHINT)
EKF | mcb10-3-02C-av | Выключатель автоматический AV-10 3P 2A (C) 10kA EKF AVERES | 179869 | Авт. выкл. NB1-63H 3P 2A 10кА х-ка C (CHINT)
EKF | mcb10-3-03C-av | Выключатель автоматический AV-10 3P 3A (C) 10kA EKF AVERES | 179872 | Авт. выкл. NB1-63H 3P 3A 10кА х-ка C (CHINT)
EKF | mcb10-3-04C-av | Выключатель автоматический AV-10 3P 4A (C) 10kA EKF AVERES | 179874 | Авт. выкл. NB1-63H 3P 4A 10кА х-ка C (CHINT)
EKF | mcb10-3-06C-av | Выключатель автоматический AV-10 3P 6A (C) 10kA EKF AVERES | 179877 | Авт. выкл. NB1-63H 3P 6A 10кА х-ка C (CHINT)
EKF | mcb10-3-10C-av | Выключатель автоматический AV-10 3P 10A (C) 10kA EKF AVERES | 179866 | Авт. выкл. NB1-63H 3P 10A 10кА х-ка C (CHINT)
EKF | mcb10-3-16C-av | Выключатель автоматический AV-10 3P 16A (C) 10kA EKF AVERES | 179868 | Авт. выкл. NB1-63H 3P 16A 10кА х-ка C (CHINT)
EKF | mcb10-3-20C-av | Выключатель автоматический AV-10 3P 20A (C) 10kA EKF AVERES | 179870 | Авт. выкл. NB1-63H 3P 20A 10кА х-ка C (CHINT)
EKF | mcb10-3-25C-av | Выключатель автоматический AV-10 3P 25A (C) 10kA EKF AVERES | 179871 | Авт. выкл. NB1-63H 3P 25A 10кА х-ка C (CHINT)
EKF | mcb10-3-32C-av | Выключатель автоматический AV-10 3P 32A (C) 10kA EKF AVERES | 179873 | Авт. выкл. NB1-63H 3P 32A 10кА х-ка C (CHINT)
EKF | mcb10-3-40C-av | Выключатель автоматический AV-10 3P 40A (C) 10kA EKF AVERES | 179875 | Авт. выкл. NB1-63H 3P 40A 10кА х-ка C (CHINT)
EKF | mcb10-3-50C-av | Выключатель автоматический AV-10 3P 50A (C) 10kA EKF AVERES | 179876 | Авт. выкл. NB1-63H 3P 50A 10кА х-ка C (CHINT)
EKF | mcb10-3-63C-av | Выключатель автоматический AV-10 3P 63A (C) 10kA EKF AVERES | 179878 | Авт. выкл. NB1-63H 3P 63A 10кА х-ка C (CHINT)
EKF | mcb10-4-01C-av | Выключатель автоматический AV-10 4P 1A (C) 10kA EKF AVERES | 179907 | Авт. выкл. NB1-63H 4P 1A 10кА х-ка C (CHINT)
EKF | mcb10-4-02C-av | Выключатель автоматический AV-10 4P 2A (C) 10kA EKF AVERES | 179911 | Авт. выкл. NB1-63H 4P 2A 10кА х-ка C (CHINT)
EKF | mcb10-4-03C-av | Выключатель автоматический AV-10 4P 3A (C) 10kA EKF AVERES | 179914 | Авт. выкл. NB1-63H 4P 3A 10кА х-ка C (CHINT)
EKF | mcb10-4-04C-av | Выключатель автоматический AV-10 4P 4A (C) 10kA EKF AVERES | 179916 | Авт. выкл. NB1-63H 4P 4A 10кА х-ка C (CHINT)
EKF | mcb10-4-06C-av | Выключатель автоматический AV-10 4P 6A (C) 10kA EKF AVERES | 179919 | Авт. выкл. NB1-63H 4P 6A 10кА х-ка C (CHINT)
EKF | mcb10-4-10C-av | Выключатель автоматический AV-10 4P 10A (C) 10kA EKF AVERES | 179908 | Авт. выкл. NB1-63H 4P 10A 10кА х-ка C (CHINT)
EKF | mcb10-4-16C-av | Выключатель автоматический AV-10 4P 16A (C) 10kA EKF AVERES | 179910 | Авт. выкл. NB1-63H 4P 16A 10кА х-ка C (CHINT)
EKF | mcb10-4-20C-av | Выключатель автоматический AV-10 4P 20A (C) 10kA EKF AVERES | 179912 | Авт. выкл. NB1-63H 4P 20A 10кА х-ка C (CHINT)
EKF | mcb10-4-25C-av | Выключатель автоматический AV-10 4P 25A (C) 10kA EKF AVERES | 179913 | Авт. выкл. NB1-63H 4P 25A 10кА х-ка C (CHINT)
EKF | mcb10-4-32C-av | Выключатель автоматический AV-10 4P 32A (C) 10kA EKF AVERES | 179915 | Авт. выкл. NB1-63H 4P 32A 10кА х-ка C (CHINT)
EKF | mcb10-4-40C-av | Выключатель автоматический AV-10 4P 40A (C) 10kA EKF AVERES | 179917 | Авт. выкл. NB1-63H 4P 40A 10кА х-ка C (CHINT)
EKF | mcb10-4-50C-av | Выключатель автоматический AV-10 4P 50A (C) 10kA EKF AVERES | 179918 | Авт. выкл. NB1-63H 4P 50A 10кА х-ка C (CHINT)
EKF | mcb10-4-63C-av | Выключатель автоматический AV-10 4P 63A (C) 10kA EKF AVERES | 179920 | Авт. выкл. NB1-63H 4P 63A 10кА х-ка C (CHINT)
EKF | mcb10-1-01D-av | Выключатель автоматический AV-10 1P 1A (D) 10kA EKF AVERES | 179795 | Авт. выкл. NB1-63H 1P 1A 10кА х-ка D (CHINT)
EKF | mcb10-1-02D-av | Выключатель автоматический AV-10 1P 2A (D) 10kA EKF AVERES | 179799 | Авт. выкл. NB1-63H 1P 2A 10кА х-ка D (CHINT)
EKF | mcb10-1-03D-av | Выключатель автоматический AV-10 1P 3A (D) 10kA EKF AVERES | 179802 | Авт. выкл. NB1-63H 1P 3A 10кА х-ка D (CHINT)
EKF | mcb10-1-04D-av | Выключатель автоматический AV-10 1P 4A (D) 10kA EKF AVERES | 179804 | Авт. выкл. NB1-63H 1P 4A 10кА х-ка D (CHINT)
EKF | mcb10-1-06D-av | Выключатель автоматический AV-10 1P 6A (D) 10kA EKF AVERES | 179807 | Авт. выкл. NB1-63H 1P 6A 10кА х-ка D (CHINT)
EKF | mcb10-1-10D-av | Выключатель автоматический AV-10 1P 10A (D) 10kA EKF AVERES | 179796 | Авт. выкл. NB1-63H 1P 10A 10кА х-ка D (CHINT)
EKF | mcb10-1-16D-av | Выключатель автоматический AV-10 1P 16A (D) 10kA EKF AVERES | 179798 | Авт. выкл. NB1-63H 1P 16A 10кА х-ка D (CHINT)
EKF | mcb10-1-20D-av | Выключатель автоматический AV-10 1P 20A (D) 10kA EKF AVERES | 179800 | Авт. выкл. NB1-63H 1P 20A 10кА х-ка D (CHINT)
EKF | mcb10-1-25D-av | Выключатель автоматический AV-10 1P 25A (D) 10kA EKF AVERES | 179801 | Авт. выкл. NB1-63H 1P 25A 10кА х-ка D (CHINT)
EKF | mcb10-1-32D-av | Выключатель автоматический AV-10 1P 32A (D) 10kA EKF AVERES | 179803 | Авт. выкл. NB1-63H 1P 32A 10кА х-ка D (CHINT)
EKF | mcb10-1-40D-av | Выключатель автоматический AV-10 1P 40A (D) 10kA EKF AVERES | 179805 | Авт. выкл. NB1-63H 1P 40A 10кА х-ка D (CHINT)
EKF | mcb10-1-50D-av | Выключатель автоматический AV-10 1P 50A (D) 10kA EKF AVERES | 179806 | Авт. выкл. NB1-63H 1P 50A 10кА х-ка D (CHINT)
EKF | mcb10-1-63D-av | Выключатель автоматический AV-10 1P 63A (D) 10kA EKF AVERES | 179808 | Авт. выкл. NB1-63H 1P 63A 10кА х-ка D (CHINT)
EKF | mcb10-2-01D-av | Выключатель автоматический AV-10 2P 1A (D) 10kA EKF AVERES | 179837 | Авт. выкл. NB1-63H 2P 1A 10кА х-ка D (CHINT)
EKF | mcb10-2-02D-av | Выключатель автоматический AV-10 2P 2A (D) 10kA EKF AVERES | 179841 | Авт. выкл. NB1-63H 2P 2A 10кА х-ка D (CHINT)
EKF | mcb10-2-03D-av | Выключатель автоматический AV-10 2P 3A (D) 10kA EKF AVERES | 179844 | Авт. выкл. NB1-63H 2P 3A 10кА х-ка D (CHINT)
EKF | mcb10-2-04D-av | Выключатель автоматический AV-10 2P 4A (D) 10kA EKF AVERES | 179846 | Авт. выкл. NB1-63H 2P 4A 10кА х-ка D (CHINT)
EKF | mcb10-2-06D-av | Выключатель автоматический AV-10 2P 6A (D) 10kA EKF AVERES | 179849 | Авт. выкл. NB1-63H 2P 6A 10кА х-ка D (CHINT)
EKF | mcb10-2-10D-av | Выключатель автоматический AV-10 2P 10A (D) 10kA EKF AVERES | 179838 | Авт. выкл. NB1-63H 2P 10A 10кА х-ка D (CHINT)
EKF | mcb10-2-16D-av | Выключатель автоматический AV-10 2P 16A (D) 10kA EKF AVERES | 179840 | Авт. выкл. NB1-63H 2P 16A 10кА х-ка D (CHINT)
EKF | mcb10-2-20D-av | Выключатель автоматический AV-10 2P 20A (D) 10kA EKF AVERES | 179842 | Авт. выкл. NB1-63H 2P 20A 10кА х-ка D (CHINT)
EKF | mcb10-2-25D-av | Выключатель автоматический AV-10 2P 25A (D) 10kA EKF AVERES | 179843 | Авт. выкл. NB1-63H 2P 25A 10кА х-ка D (CHINT)
EKF | mcb10-2-32D-av | Выключатель автоматический AV-10 2P 32A (D) 10kA EKF AVERES | 179845 | Авт. выкл. NB1-63H 2P 32A 10кА х-ка D (CHINT)
EKF | mcb10-2-40D-av | Выключатель автоматический AV-10 2P 40A (D) 10kA EKF AVERES | 179847 | Авт. выкл. NB1-63H 2P 40A 10кА х-ка D (CHINT)
EKF | mcb10-2-50D-av | Выключатель автоматический AV-10 2P 50A (D) 10kA EKF AVERES | 179848 | Авт. выкл. NB1-63H 2P 50A 10кА х-ка D (CHINT)
EKF | mcb10-2-63D-av | Выключатель автоматический AV-10 2P 63A (D) 10kA EKF AVERES | 179850 | Авт. выкл. NB1-63H 2P 63A 10кА х-ка D (CHINT)
EKF | mcb10-3-01D-av | Выключатель автоматический AV-10 3P 1A (D) 10kA EKF AVERES | 179879 | Авт. выкл. NB1-63H 3P 1A 10кА х-ка D (CHINT)
EKF | mcb10-3-02D-av | Выключатель автоматический AV-10 3P 2A (D) 10kA EKF AVERES | 179883 | Авт. выкл. NB1-63H 3P 2A 10кА х-ка D (CHINT)
EKF | mcb10-3-03D-av | Выключатель автоматический AV-10 3P 3A (D) 10kA EKF AVERES | 179886 | Авт. выкл. NB1-63H 3P 3A 10кА х-ка D (CHINT)
EKF | mcb10-3-04D-av | Выключатель автоматический AV-10 3P 4A (D) 10kA EKF AVERES | 179888 | Авт. выкл. NB1-63H 3P 4A 10кА х-ка D (CHINT)
EKF | mcb10-3-06D-av | Выключатель автоматический AV-10 3P 6A (D) 10kA EKF AVERES | 179891 | Авт. выкл. NB1-63H 3P 6A 10кА х-ка D (CHINT)
EKF | mcb10-3-10D-av | Выключатель автоматический AV-10 3P 10A (D) 10kA EKF AVERES | 179880 | Авт. выкл. NB1-63H 3P 10A 10кА х-ка D (CHINT)
EKF | mcb10-3-16D-av | Выключатель автоматический AV-10 3P 16A (D) 10kA EKF AVERES | 179882 | Авт. выкл. NB1-63H 3P 16A 10кА х-ка D (CHINT)
EKF | mcb10-3-20D-av | Выключатель автоматический AV-10 3P 20A (D) 10kA EKF AVERES | 179884 | Авт. выкл. NB1-63H 3P 20A 10кА х-ка D (CHINT)
EKF | mcb10-3-25D-av | Выключатель автоматический AV-10 3P 25A (D) 10kA EKF AVERES | 179885 | Авт. выкл. NB1-63H 3P 25A 10кА х-ка D (CHINT)
EKF | mcb10-3-32D-av | Выключатель автоматический AV-10 3P 32A (D) 10kA EKF AVERES | 179887 | Авт. выкл. NB1-63H 3P 32A 10кА х-ка D (CHINT)
EKF | mcb10-3-40D-av | Выключатель автоматический AV-10 3P 40A (D) 10kA EKF AVERES | 179889 | Авт. выкл. NB1-63H 3P 40A 10кА х-ка D (CHINT)
EKF | mcb10-3-50D-av | Выключатель автоматический AV-10 3P 50A (D) 10kA EKF AVERES | 179890 | Авт. выкл. NB1-63H 3P 50A 10кА х-ка D (CHINT)
EKF | mcb10-3-63D-av | Выключатель автоматический AV-10 3P 63A (D) 10kA EKF AVERES | 179892 | Авт. выкл. NB1-63H 3P 63A 10кА х-ка D (CHINT)
EKF | mcb10-4-01D-av | Выключатель автоматический AV-10 4P 1A (D) 10kA EKF AVERES | 179921 | Авт. выкл. NB1-63H 4P 1A 10кА х-ка D (CHINT)
EKF | mcb10-4-02D-av | Выключатель автоматический AV-10 4P 2A (D) 10kA EKF AVERES | 179925 | Авт. выкл. NB1-63H 4P 2A 10кА х-ка D (CHINT)
EKF | mcb10-4-03D-av | Выключатель автоматический AV-10 4P 3A (D) 10kA EKF AVERES | 179928 | Авт. выкл. NB1-63H 4P 3A 10кА х-ка D (CHINT)
EKF | mcb10-4-04D-av | Выключатель автоматический AV-10 4P 4A (D) 10kA EKF AVERES | 179930 | Авт. выкл. NB1-63H 4P 4A 10кА х-ка D (CHINT)
EKF | mcb10-4-06D-av | Выключатель автоматический AV-10 4P 6A (D) 10kA EKF AVERES | 179933 | Авт. выкл. NB1-63H 4P 6A 10кА х-ка D (CHINT)
EKF | mcb10-4-10D-av | Выключатель автоматический AV-10 4P 10A (D) 10kA EKF AVERES | 179922 | Авт. выкл. NB1-63H 4P 10A 10кА х-ка D (CHINT)
EKF | mcb10-4-16D-av | Выключатель автоматический AV-10 4P 16A (D) 10kA EKF AVERES | 179924 | Авт. выкл. NB1-63H 4P 16A 10кА х-ка D (CHINT)
EKF | mcb10-4-20D-av | Выключатель автоматический AV-10 4P 20A (D) 10kA EKF AVERES | 179926 | Авт. выкл. NB1-63H 4P 20A 10кА х-ка D (CHINT)
EKF | mcb10-4-25D-av | Выключатель автоматический AV-10 4P 25A (D) 10kA EKF AVERES | 179927 | Авт. выкл. NB1-63H 4P 25A 10кА х-ка D (CHINT)
EKF | mcb10-4-32D-av | Выключатель автоматический AV-10 4P 32A (D) 10kA EKF AVERES | 179929 | Авт. выкл. NB1-63H 4P 32A 10кА х-ка D (CHINT)
EKF | mcb10-4-40D-av | Выключатель автоматический AV-10 4P 40A (D) 10kA EKF AVERES | 179931 | Авт. выкл. NB1-63H 4P 40A 10кА х-ка D (CHINT)
EKF | mcb10-4-50D-av | Выключатель автоматический AV-10 4P 50A (D) 10kA EKF AVERES | 179932 | Авт. выкл. NB1-63H 4P 50A 10кА х-ка D (CHINT)
EKF | mcb10-4-63D-av | Выключатель автоматический AV-10 4P 63A (D) 10kA EKF AVERES | 179934 | Авт. выкл. NB1-63H 4P 63A 10кА х-ка D (CHINT)
EKF | mcb6-DC-1-01C-av | Выключатель автоматический AV-6 DC 1P 1A (C) 6kA EKF AVERES | 182699 | Авт. выкл. пос.тока NB1-63DC 1P C1A DC250В 6kA (CHINT)
EKF | mcb6-DC-1-02C-av | Выключатель автоматический AV-6 DC 1P 2A (C) 6kA EKF AVERES | 182700 | Авт. выкл. пос.тока NB1-63DC 1P C2A DC250В 6kA (CHINT)
EKF | mcb6-DC-1-03C-av | Выключатель автоматический AV-6 DC 1P 3A (C) 6kA EKF AVERES | 182701 | Авт. выкл. пос.тока NB1-63DC 1P C3A DC250В 6kA (CHINT)
EKF | mcb6-DC-1-04C-av | Выключатель автоматический AV-6 DC 1P 4A (C) 6kA EKF AVERES | 182702 | Авт. выкл. пос.тока NB1-63DC 1P C4A DC250В 6kA (CHINT)
EKF | mcb6-DC-1-06C-av | Выключатель автоматический AV-6 DC 1P 6A (C) 6kA EKF AVERES | 182703 | Авт. выкл. пос.тока NB1-63DC 1P C6A DC250В 6kA (CHINT)
EKF | mcb6-DC-1-10C-av | Выключатель автоматический AV-6 DC 1P 10A (C) 6kA EKF AVERES | 182704 | Авт. выкл. пос.тока NB1-63DC 1P C10A DC250В 6kA (CHINT)
EKF | mcb6-DC-1-13C-av | Выключатель автоматический AV-6 DC 1P 13A (C) 6kA EKF AVERES | 182705 | Авт. выкл. пос.тока NB1-63DC 1P C13A DC250В 6kA (CHINT)
EKF | mcb6-DC-1-16C-av | Выключатель автоматический AV-6 DC 1P 16A (C) 6kA EKF AVERES | 182706 | Авт. выкл. пос.тока NB1-63DC 1P C16A DC250В 6kA (CHINT)
EKF | mcb6-DC-1-20C-av | Выключатель автоматический AV-6 DC 1P 20A (C) 6kA EKF AVERES | 182707 | Авт. выкл. пос.тока NB1-63DC 1P C20A DC250В 6kA (CHINT)
EKF | mcb6-DC-1-25C-av | Выключатель автоматический AV-6 DC 1P 25A (C) 6kA EKF AVERES | 182708 | Авт. выкл. пос.тока NB1-63DC 1P C25A DC250В 6kA (CHINT)
EKF | mcb6-DC-1-32C-av | Выключатель автоматический AV-6 DC 1P 32A (C) 6kA EKF AVERES | 182709 | Авт. выкл. пос.тока NB1-63DC 1P C32A DC250В 6kA (CHINT)
EKF | mcb6-DC-1-40C-av | Выключатель автоматический AV-6 DC 1P 40A (C) 6kA EKF AVERES | 182710 | Авт. выкл. пос.тока NB1-63DC 1P C40A DC250В 6kA (CHINT)
EKF | mcb6-DC-1-50C-av | Выключатель автоматический AV-6 DC 1P 50A (C) 6kA EKF AVERES | 182711 | Авт. выкл. пос.тока NB1-63DC 1P C50A DC250В 6kA (CHINT)
EKF | mcb6-DC-1-63C-av | Выключатель автоматический AV-6 DC 1P 63A (C) 6kA EKF AVERES | 182712 | Авт. выкл. пос.тока NB1-63DC 1P C63A DC250В 6kA (CHINT)
EKF | mcb6-DC-2-06C-av | Выключатель автоматический AV-6 DC 2P 6A (C) 6kA EKF AVERES | 182717 | Авт. выкл. пос.тока NB1-63DC 2P C6A DC500В 6kA (CHINT)
EKF | mcb6-DC-2-10C-av | Выключатель автоматический AV-6 DC 2P 10A (C) 6kA EKF AVERES | 182718 | Авт. выкл. пос.тока NB1-63DC 2P C10A DC500В 6kA (CHINT)
EKF | mcb6-DC-2-13C-av | Выключатель автоматический AV-6 DC 2P 13A (C) 6kA EKF AVERES | 182719 | Авт. выкл. пос.тока NB1-63DC 2P C13A DC500В 6kA (CHINT)
EKF | mcb6-DC-2-16C-av | Выключатель автоматический AV-6 DC 2P 16A (C) 6kA EKF AVERES | 182720 | Авт. выкл. пос.тока NB1-63DC 2P C16A DC500В 6kA (CHINT)
EKF | mcb6-DC-2-20C-av | Выключатель автоматический AV-6 DC 2P 20A (C) 6kA EKF AVERES | 182721 | Авт. выкл. пос.тока NB1-63DC 2P C20A DC500В 6kA (CHINT)
EKF | mcb6-DC-2-25C-av | Выключатель автоматический AV-6 DC 2P 25A (C) 6kA EKF AVERES | 182722 | Авт. выкл. пос.тока NB1-63DC 2P C25A DC500В 6kA (CHINT)
EKF | mcb6-DC-2-32C-av | Выключатель автоматический AV-6 DC 2P 32A (C) 6kA EKF AVERES | 182723 | Авт. выкл. пос.тока NB1-63DC 2P C32A DC500В 6kA (CHINT)
EKF | mcb6-DC-2-40C-av | Выключатель автоматический AV-6 DC 2P 40A (C) 6kA EKF AVERES | 182724 | Авт. выкл. пос.тока NB1-63DC 2P C40A DC500В 6kA (CHINT)
EKF | mdbc-47-pro | Блок-контакт БК-47 EKF PROxima | 184994 | Вспомогательный контакт XF9 для NB1 (CHINT)
EKF | mdrmm-47-pro | Расцепитель минимального и максимального напряжения РММ-47 EKF PROxima | 184974 | Расцепитель минимального напряжения V9 для NB1, AC230V( электронный) (CHINT)
EKF | mdri-47-pro | Расцепитель независимый РН-47 EKF PROxima | 184986 | Независимый расцепитель S9 для NB1 (CHINT)
EKF | mdac-47-pro | Аварийный контакт АК-47 EKF PROxima | 184996 | Сигнальный контакт XF9J для NB1 (CHINT)
EKF | mcb47100-1-63C-bas | Автоматический выключатель ВА 47-100, 1P 63А (C) 10kA EKF | 158088 | Авт. выкл. DZ158-125H 1P 63A 10kA х-ка (8-12In) (CHINT)
EKF | mcb47100-1-80C-bas | Автоматический выключатель ВА 47-100, 1P 80А (C) 10kA EKF | 158089 | Авт. выкл. DZ158-125H 1P 80A 10kA х-ка (8-12In) (CHINT)
EKF | mcb47100-1-125C-bas | Автоматический выключатель ВА 47-100, 1P 100А (C) 10kA EKF | 158087 | Авт. выкл. DZ158-125H 1P 100A 10kA х-ка (8-12In) (CHINT)
EKF | mcb47100-2-63C-bas | Автоматический выключатель 2P 63А (C) 10kA ВА 47-100 EKF Basic | 158091 | Авт. выкл. DZ158-125H 2P 63A 10kA х-ка (8-12In) (CHINT)
EKF | mcb47100-2-80C-bas | Автоматический выключатель ВА 47-100, 2P 80А (C) 10kA EKF | 158092 | Авт. выкл. DZ158-125H 2P 80A 10kA х-ка (8-12In) (CHINT)
EKF | mcb47100-2-100C-bas | Автоматический выключатель ВА 47-100, 2P 100А (C) 10kA EKF | 158090 | Авт. выкл. DZ158-125H 2P 100A 10kA х-ка (8-12In) (CHINT)
EKF | mcb47100-2-125C | Автоматический выключатель ВА 47-100, 2P 125А (C) 10kA EKF | 158108 | Авт. выкл. DZ158-125H 2P 125A 10kA х-ка (8-12In) (CHINT)
EKF | mcb47100-3-63C-bas | Автоматический выключатель 3P 63А (C) 10kA ВА 47-100 EKF Basic | 158094 | Авт. выкл. DZ158-125H 3P 63A 10kA х-ка (8-12In) (CHINT)
EKF | mcb47100-3-80C-bas | Автоматический выключатель 3P 80А (C) 10kA ВА 47-100 EKF Basic | 158095 | Авт. выкл. DZ158-125H 3P 80A 10kA х-ка (8-12In) (CHINT)
EKF | mcb47100-3-100C-bas | Автоматический выключатель 3P 100А (C) 10kA ВА 47-100 EKF Basic | 158093 | Авт. выкл. DZ158-125H 3P 100A 10kA х-ка (8-12In) (CHINT)
EKF | mcb47100-3-125C-bas | Автоматический выключатель 3P 125А (C) 10kA ВА 47-100 EKF Basic | 158109 | Авт. выкл. DZ158-125H 3P 125A 10kA х-ка (8-12In) (CHINT)
EKF | mcb47100-4-63C-bas | Автоматический выключатель ВА 47-100, 4P 63А (C) 10kA EKF | 158097 | Авт. выкл. DZ158-125H 4P 63A 10kA х-ка (8-12In) (CHINT)
EKF | mcb47100-4-80C-bas | Автоматический выключатель ВА 47-100, 4P 80А (C) 10kA EKF | 158098 | Авт. выкл. DZ158-125H 4P 80A 10kA х-ка (8-12In) (CHINT)
EKF | mcb47100-4-100C-bas | Автоматический выключатель ВА 47-100, 4P 100А (C) 10kA EKF | 158096 | Авт. выкл. DZ158-125H 4P 100A 10kA х-ка (8-12In) (CHINT)
EKF | mcb47100-4-125C-bas | Автоматический выключатель ВА 47-100, 4P 125А (C) 10kA EKF | 158110 | Авт. выкл. DZ158-125H 4P 125A 10kA х-ка (8-12In) (CHINT)
EKF | mcb4763-6-1-06C-pro | Автоматический выключатель 1P 6А (C) 6кА ВА 47-63 EKF PROxima | 814012 | Авт, выкл, NXB-63 1P 6A 6кА х-ка C (CHINT)
EKF | mcb4763-6-1-10C-pro | Автоматический выключатель 1P 10А (C) 6кА ВА 47-63 EKF PROxima | 814013 | Авт, выкл, NXB-63 1P 10A 6кА х-ка C (CHINT)
EKF | mcb4763-6-1-20C-pro | Автоматический выключатель 1P 20А (C) 6кА ВА 47-63 EKF PROxima | 814015 | Авт, выкл, NXB-63 1P 20A 6кА х-ка C (CHINT)
EKF | mcb4763-6-1-25C-pro | Автоматический выключатель 1P 25А (C) 6кА ВА 47-63 EKF PROxima | 814016 | Авт, выкл, NXB-63 1P 25A 6кА х-ка C (CHINT)
EKF | mcb4763-6-1-32C-pro | Автоматический выключатель 1P 32А (C) 6кА ВА 47-63 EKF PROxima | 814017 | Авт, выкл, NXB-63 1P 32A 6кА х-ка C (CHINT)
EKF | mcb4763-6-1-40C-pro | Автоматический выключатель 1P 40А (C) 6кА ВА 47-63 EKF PROxima | 814018 | Авт, выкл, NXB-63 1P 40A 6кА х-ка C (CHINT)
EKF | mcb4763-6-1-50C-pro | Автоматический выключатель 1P 50А (C) 6кА ВА 47-63 EKF PROxima | 814019 | Авт, выкл, NXB-63 1P 50A 6кА х-ка C (CHINT)
EKF | mcb4763-6-1-63C-pro | Автоматический выключатель 1P 63А (C) 6кА ВА 47-63 EKF PROxima | 814020 | Авт, выкл, NXB-63 1P 63A 6кА х-ка C (CHINT)
EKF | mcb4763-6-2-06C-pro | Автоматический выключатель 2P 6А (C) 6кА ВА 47-63 EKF PROxima | 814090 | Авт, выкл, NXB-63 2P 6A 6кА х-ка C (CHINT)
EKF | mcb4763-6-2-10C-pro | Автоматический выключатель 2P 10А (C) 6кА ВА 47-63 EKF PROxima | 814091 | Авт, выкл, NXB-63 2P 10A 6кА х-ка C (CHINT)
EKF | mcb4763-6-2-16C-pro | Автоматический выключатель 2P 16А (C) 6кА ВА 47-63 EKF PROxima | 814092 | Авт, выкл, NXB-63 2P 16A 6кА х-ка C (CHINT)
EKF | mcb4763-6-2-20C-pro | Автоматический выключатель 2P 20А (C) 6кА ВА 47-63 EKF PROxima | 814093 | Авт, выкл, NXB-63 2P 20A 6кА х-ка C (CHINT)
EKF | mcb4763-6-2-25C-pro | Автоматический выключатель 2P 25А (C) 6кА ВА 47-63 EKF PROxima | 814094 | Авт, выкл, NXB-63 2P 25A 6кА х-ка C (CHINT)
EKF | mcb4763-6-2-32C-pro | Автоматический выключатель 2P 32А (C) 6кА ВА 47-63 EKF PROxima | 814095 | Авт, выкл, NXB-63 2P 32A 6кА х-ка C (CHINT)
EKF | mcb4763-6-2-40C-pro | Автоматический выключатель 2P 40А (C) 6кА ВА 47-63 EKF PROxima | 814096 | Авт, выкл, NXB-63 2P 40A 6кА х-ка C (CHINT)
EKF | mcb4763-6-2-50C-pro | Автоматический выключатель 2P 50А (C) 6кА ВА 47-63 EKF PROxima | 814097 | Авт, выкл, NXB-63 2P 50A 6кА х-ка C (CHINT)
EKF | mcb4763-6-2-63C-pro | Автоматический выключатель 2P 63А (C) 6кА ВА 47-63 EKF PROxima | 814098 | Авт, выкл, NXB-63 2P 63A 6кА х-ка C (CHINT)
EKF | mcb4763-6-3-06C-pro | Автоматический выключатель 3P 6А (C) 6кА ВА 47-63 EKF PROxima | 814168 | Авт, выкл, NXB-63 3P 6A 6кА х-ка C (CHINT)
EKF | mcb4763-6-3-10C-pro | Автоматический выключатель 3P 10А (C) 6кА ВА 47-63 EKF PROxima | 814169 | Авт, выкл, NXB-63 3P 10A 6кА х-ка C (CHINT)
EKF | mcb4763-6-3-16C-pro | Автоматический выключатель 3P 16А (C) 6кА ВА 47-63 EKF PROxima | 814170 | Авт, выкл, NXB-63 3P 16A 6кА х-ка C (CHINT)
EKF | mcb4763-6-3-20C-pro | Автоматический выключатель 3P 20А (C) 6кА ВА 47-63 EKF PROxima | 814171 | Авт, выкл, NXB-63 3P 20A 6кА х-ка C (CHINT)
EKF | mcb4763-6-3-25C-pro | Автоматический выключатель 3P 25А (C) 6кА ВА 47-63 EKF PROxima | 814172 | Авт, выкл, NXB-63 3P 25A 6кА х-ка C (CHINT)
EKF | mcb4763-6-3-32C-pro | Автоматический выключатель 3P 32А (C) 6кА ВА 47-63 EKF PROxima | 814173 | Авт, выкл, NXB-63 3P 32A 6кА х-ка C (CHINT)
EKF | mcb4763-6-3-40C-pro | Автоматический выключатель 3P 40А (C) 6кА ВА 47-63 EKF PROxima | 814174 | Авт, выкл, NXB-63 3P 40A 6кА х-ка C (CHINT)
EKF | mcb4763-6-3-50C-pro | Автоматический выключатель 3P 50А (C) 6кА ВА 47-63 EKF PROxima | 814175 | Авт, выкл, NXB-63 3P 50A 6кА х-ка C (CHINT)
EKF | mcb4763-6-3-63C-pro | Автоматический выключатель 3P 63А (C) 6кА ВА 47-63 EKF PROxima | 814176 | Авт, выкл, NXB-63 3P 63A 6кА х-ка C (CHINT)
EKF | DA2-06-30-pro | Дифференциальный автомат АД-2 6А/30мА (хар. C, AC, электронный, защита 270В) 4,5кА EKF PROxima | 199628 | Диф. автомат DZ47LE-32 2P 6A 30mA тип AC х-ка С 6kA (CHINT)
EKF | DA2-10-30-pro | Дифференциальный автомат АД-2 10А/30мА (хар. C, AC, электронный, защита 270В) 4,5кА EKF PROxima | 199629 | Диф. автомат DZ47LE-32 2P 10A 30mA тип AC х-ка С 6kA (CHINT)
EKF | DA2-16-30-pro | Дифференциальный автомат АД-2 16А/30мА (хар. C, AC, электронный, защита 270В) 4,5кА EKF PROxima | 199630 | Диф. автомат DZ47LE-32 2P 16A 30mA тип AC х-ка С 6kA (CHINT)
EKF | DA2-20-30-pro | Дифференциальный автомат АД-2 20А/30мА (хар. C, AC, электронный, защита 270В) 4,5кА EKF PROxima | 199631 | Диф. автомат DZ47LE-32 2P 20A 30mA тип AC х-ка С 6kA (CHINT)
EKF | DA2-25-30-pro | Дифференциальный автомат АД-2 25А/30мА (хар. C, AC, электронный, защита 270В) 4,5кА EKF PROxima | 199632 | Диф. автомат DZ47LE-32 2P 25A 30mA тип AC х-ка С 6kA (CHINT)
EKF | DA2-32-30-pro | Дифференциальный автомат АД-2 32А/30мА (хар. C, AC, электронный, защита 270В) 4,5кА EKF PROxima | 199633 | Диф. автомат DZ47LE-32 2P 32A 30mA тип AC х-ка С 6kA (CHINT)
EKF | DA2-40-30-pro | Дифференциальный автомат АД-2 40А/30мА (хар. C, AC, электронный, защита 270В) 4,5кА EKF PROxima | 199657 | Диф. автомат DZ47LE-63 2P 40A 30mA тип AC х-ка С 6kA (CHINT)
EKF | DA4-10-30-pro | Дифференциальный автомат АД-4 10А/30мА (хар. C, AC, электронный, защита 270В) 4,5кА EKF PROxima | 199640 | Диф. автомат DZ47LE-32 4P 10A 30mA тип AC х-ка С 6kA (CHINT)
EKF | DA4-16-30-pro | Дифференциальный автомат АД-4 16А/30мА (хар. C, AC, электронный, защита 270В) 4,5кА EKF PROxima | 199641 | Диф. автомат DZ47LE-32 4P 16A 30mA тип AC х-ка С 6kA (CHINT)
EKF | DA4-25-30-pro | Дифференциальный автомат АД-4 25А/30мА (хар. C, AC, электронный, защита 270В) 4,5кА EKF PROxima | 199643 | Диф. автомат DZ47LE-32 4P 25A 30mA тип AC х-ка С 6kA (CHINT)
EKF | DA4-32-30-pro | Дифференциальный автомат АД-4 32А/30мА (хар. C, AC, электронный, защита 270В) 4,5кА EKF PROxima | 199644 | Диф. автомат DZ47LE-32 4P 32A 30mA тип AC х-ка С 6kA (CHINT)
EKF | DA4-40-30-pro | Дифференциальный автомат АД-4 40А/30мА (хар. C, AC, электронный, защита 270В) 4,5кА EKF PROxima | 199659 | Диф. автомат DZ47LE-63 4P 40A 30mA тип AC х-ка С 6kA (CHINT)
EKF | DA2-16-100-pro | Дифференциальный автомат АД-2 16А/100мА (хар. C, AC, электронный, защита 270В) 4,5кА EKF PROxima | 199682 | Диф. автомат DZ47LE-32 2P 16A 100mA тип AC х-ка С 6kA (CHINT)
EKF | DA2-25-100-pro | Дифференциальный автомат АД-2 25А/100мА (хар. C, AC, электронный, защита 270В) 4,5кА EKF PROxima | 199684 | Диф. автомат DZ47LE-32 2P 25A 100mA тип AC х-ка С 6kA (CHINT)
EKF | DA2-32-100-pro | Дифференциальный автомат АД-2 32А/100мА (хар. C, AC, электронный, защита 270В) 4,5кА EKF PROxima | 199685 | Диф. автомат DZ47LE-32 2P 32A 100mA тип AC х-ка С 6kA (CHINT)
EKF | DA2-40-100-pro | Дифференциальный автомат АД-2 40А/100мА (хар. C, AC, электронный, защита 270В) 4,5кА EKF PROxima | 199574 | Диф. автомат DZ47LE-63 2P 40A 100mA тип AC х-ка С 6kA (CHINT)
EKF | DA4-16-100-pro | Дифференциальный автомат АД-4 16А/100мА (хар. C, AC, электронный, защита 270В) 4,5кА EKF PROxima | 199689 | Диф. автомат DZ47LE-32 4P 16A 100mA тип AC х-ка С 6kA (CHINT)
EKF | DA4-25-100-pro | Дифференциальный автомат АД-4 25А/100мА (хар. C, AC, электронный, защита 270В) 4,5кА EKF PROxima | 199694 | Диф. автомат DZ47LE-32 4P 25A 100mA тип AC х-ка С 6kA (CHINT)
EKF | DA4-32-100-pro | Дифференциальный автомат АД-4 32А/100мА (хар. C, AC, электронный, защита 270В) 4,5кА EKF PROxima | 199555 | Диф. автомат DZ47LE-32 4P 32A 100mA тип AC х-ка С 6kA (CHINT)
EKF | DA4-40-100-pro | Дифференциальный автомат АД-4 40А/100мА (хар. C, AC, электронный, защита 270В) 4,5кА EKF PROxima | 199556 | Диф. автомат DZ47LE-63 4P 40A 100mA тип AC х-ка С 6kA (CHINT)
EKF | DA2-25-300-pro | Дифференциальный автомат АД-2 25А/300мА (хар. C, AC, электронный, защита 270В) 4,5кА EKF PROxima | 199566 | Диф. автомат DZ47LE-32 2P 25A 300mA тип AC х-ка С 6kA (CHINT)
EKF | DA2-40-300-pro | Дифференциальный автомат АД-2 40А/300мА (хар. C, AC, электронный, защита 270В) 4,5кА EKF PROxima | 199572 | Диф. автомат DZ47LE-63 2P 40A 300mA тип AC х-ка С 6kA (CHINT)
EKF | DA4-25-300-pro | Дифференциальный автомат АД-4 25А/300мА (хар. C, AC, электронный, защита 270В) 4,5кА EKF PROxima | 199693 | Диф. автомат DZ47LE-32 4P 25A 300mA тип AC х-ка С 6kA (CHINT)
EKF | DA4-40-300-pro | Дифференциальный автомат АД-4 40А/300мА (хар. C, AC, электронный, защита 270В) 4,5кА EKF PROxima | 199620 | Диф. автомат DZ47LE-63 4P 40A 300mA тип AC х-ка С 6kA (CHINT)
EKF | rcbo6-1pn-6B-30-ac-av | Дифференциальный автомат DVA-6 1P+N 6А (B) 30мА (AC) 6кА EKF AVERES | 203096 | Диф. автомат NB1L 1P+N B6 30mA тип AC 10kA (36mm) (R) (CHINT)
EKF | rcbo6-1pn-10B-30-ac-av | Дифференциальный автомат DVA-6 1P+N 10А (B) 30мА (AC) 6кА EKF AVERES | 203097 | Диф. автомат NB1L 1P+N B10 30mA тип AC 10kA (36mm) (R) (CHINT)
EKF | rcbo6-1pn-16B-30-ac-av | Дифференциальный автомат DVA-6 1P+N 16А (B) 30мА (AC) 6кА EKF AVERES | 203099 | Диф. автомат NB1L 1P+N B16 30mA тип AC 10kA (36mm) (R) (CHINT)
EKF | rcbo6-1pn-20B-30-ac-av | Дифференциальный автомат DVA-6 1P+N 20А (B) 30мА (AC) 6кА EKF AVERES | 203100 | Диф. автомат NB1L 1P+N B20 30mA тип AC 10kA (36mm) (R) (CHINT)
EKF | rcbo6-1pn-25B-30-ac-av | Дифференциальный автомат DVA-6 1P+N 25А (B) 30мА (AC) 6кА EKF AVERES | 203101 | Диф. автомат NB1L 1P+N B25 30mA тип AC 10kA (36mm) (R) (CHINT)
EKF | rcbo6-1pn-32B-30-ac-av | Дифференциальный автомат DVA-6 1P+N 32А (B) 30мА (AC) 6кА EKF AVERES | 203102 | Диф. автомат NB1L 1P+N B32 30mA тип AC 10kA (36mm) (R) (CHINT)
EKF | rcbo6-1pn-40B-30-ac-av | Дифференциальный автомат DVA-6 1P+N 40А (B) 30мА (AC) 6кА EKF AVERES | 203103 | Диф. автомат NB1L 1P+N B40 30mA тип AC 10kA (36mm) (R) (CHINT)
EKF | rcbo6-1pn-6C-30-ac-av | Дифференциальный автомат DVA-6 1P+N 6А (C) 30мА (AC) 6кА EKF AVERES | 203104 | Диф. автомат NB1L 1P+N C6 30mA тип AC 10kA (36mm) (R) (CHINT)
EKF | rcbo6-1pn-10C-30-ac-av | Дифференциальный автомат DVA-6 1P+N 10А (C) 30мА (AC) 6кА EKF AVERES | 203105 | Диф. автомат NB1L 1P+N C10 30mA тип AC 10kA (36mm) (R) (CHINT)
EKF | rcbo6-1pn-16C-30-ac-av | Дифференциальный автомат DVA-6 1P+N 16А (C) 30мА (AC) 6кА EKF AVERES | 203107 | Диф. автомат NB1L 1P+N C16 30mA тип AC 10kA (36mm) (R) (CHINT)
EKF | rcbo6-1pn-20C-30-ac-av | Дифференциальный автомат DVA-6 1P+N 20А (C) 30мА (AC) 6кА EKF AVERES | 203108 | Диф. автомат NB1L 1P+N C20 30mA тип AC 10kA (36mm) (R) (CHINT)
EKF | rcbo6-1pn-25C-30-ac-av | Дифференциальный автомат DVA-6 1P+N 25А (C) 30мА (AC) 6кА EKF AVERES | 203109 | Диф. автомат NB1L 1P+N C25 30mA тип AC 10kA (36mm) (R) (CHINT)
EKF | rcbo6-1pn-32C-30-ac-av | Дифференциальный автомат DVA-6 1P+N 32А (C) 30мА (AC) 6кА EKF AVERES | 203110 | Диф. автомат NB1L 1P+N C32 30mA тип AC 10kA (36mm) (R) (CHINT)
EKF | rcbo6-1pn-40C-30-ac-av | Дифференциальный автомат DVA-6 1P+N 40А (C) 30мА (AC) 6кА EKF AVERES | 203111 | Диф. автомат NB1L 1P+N C40 30mA тип AC 10kA (36mm) (R) (CHINT)
EKF | rcbo6-1pn-10C-30-a-av | Дифференциальный автомат DVA-6 1P+N 10А (C) 30мА (A) 6кА EKF AVERES | 203017 | Диф. автомат NB1L 1P+N C10 30mA тип A 6kA (36mm) (R) (CHINT)
EKF | rcbo6-1pn-16C-30-a-av | Дифференциальный автомат DVA-6 1P+N 16А (C) 30мА (A) 6кА EKF AVERES | 203019 | Диф. автомат NB1L 1P+N C16 30mA тип A 6kA (36mm) (R) (CHINT)
EKF | rcbo6-1pn-20C-30-a-av | Дифференциальный автомат DVA-6 1P+N 20А (C) 30мА (A) 6кА EKF AVERES | 203020 | Диф. автомат NB1L 1P+N C20 30mA тип A 6kA (36mm) (R) (CHINT)
EKF | rcbo6-1pn-25C-30-a-av | Дифференциальный автомат DVA-6 1P+N 25А (C) 30мА (A) 6кА EKF AVERES | 203021 | Диф. автомат NB1L 1P+N C25 30mA тип A 6kA (36mm) (R) (CHINT)
EKF | rcbo6-1pn-25C-100-ac-av | Дифференциальный автомат DVA-6 1P+N 25А (C) 100мА (AC) 6кА EKF AVERES | 205061 | Диф. автомат NB1L 2P C25 100mA тип AC 10kA (54mm) (R) (CHINT)
EKF | rcbo6-1pn-25C-100-a-av | Дифференциальный автомат DVA-6 1P+N 25А (C) 100мА (A) 6кА EKF AVERES | 205029 | Диф. автомат NB1L 2P C25 100mA тип A 10kA (54mm) (R) (CHINT)
EKF | rcbo6-1pn-32C-100-ac-av | Дифференциальный автомат DVA-6 1P+N 32А (C) 100мА (AC) 6кА EKF AVERES | 205062 | Диф. автомат NB1L 2P C32 100mA тип AC 10kA (54mm) (R) (CHINT)
EKF | rcbo6-1pn-32C-100-a-av | Дифференциальный автомат DVA-6 1P+N 32А (C) 100мА (A) 6кА EKF AVERES | 205030 | Диф. автомат NB1L 2P C32 100mA тип A 10kA (54mm) (R) (CHINT)
EKF | rcbo6-1pn-40C-100-ac-av | Дифференциальный автомат DVA-6 1P+N 40А (C) 100мА (AC) 6кА EKF AVERES | 205063 | Диф. автомат NB1L 2P C40 100mA тип AC 10kA (54mm) (R) (CHINT)
EKF | rcbo6-1pn-40C-100-a-av | Дифференциальный автомат DVA-6 1P+N 40А (C) 100мА (A) 6кА EKF AVERES | 205031 | Диф. автомат NB1L 2P C40 100mA тип A 10kA (54mm) (R) (CHINT)
EKF | rcbo6-1pn-50C-100-ac-av | Дифференциальный автомат DVA-6 1P+N 50А (C) 100мА (AC) 6кА EKF AVERES | 198396 | Диф. автомат NB1L-63 2P C50 100mA тип AC 6kA (R) (CHINT)
EKF | rcbo6-1pn-63C-100-ac-av | Дифференциальный автомат DVA-6 1P+N 63А (C) 100мА (AC) 6кА EKF AVERES | 198399 | Диф. автомат NB1L-63 2P C63 100mA тип AC 6kA (R) (CHINT)
EKF | DA32-10-30-pro | Дифференциальный автомат АД-32 1P+N 10А/30мА (хар. C, AC, электронный, защита 270В) 4,5кА EKF PROxima | 206061 | Диф. автомат NBH8LE-40 1P+N 10A 30mA х-ка С 4.5kA (R) (CHINT)
EKF | DA32-16-100-pro | Дифференциальный автомат АД-32 1P+N 16А/100мА (хар. C, AC, электронный, защита 270В) 4,5кА EKF PROxima | 206062 | Диф. автомат NBH8LE-40 1P+N 16A 30mA х-ка С 4.5kA (R) (CHINT)
EKF | DA32-20-30-pro | Дифференциальный автомат АД-32 1P+N 20А/30мА (хар. C, AC, электронный, защита 270В) 4,5кА EKF PROxima | 206063 | Диф. автомат NBH8LE-40 1P+N 20A 30mA х-ка С 4.5kA (R) (CHINT)
EKF | DA63M-10-30 | Дифференциальный автомат АВДТ-63М 10А/30мА (1мод., хар.C, электронный тип AС) 6кА EKF PROxima | 689001 | Диф. автомат NB2LE 1P+N 10A 30mA 1мод., х-ка С, электронный тип AС, 6kA (CHINT)
EKF | DA63M-16-30 | Дифференциальный автомат АВДТ-63М 16А/30мА (1мод., хар.C, электронный тип AС) 6кА EKF PROxima | 689002 | Диф. автомат NB2LE 1P+N 16A 30mA 1мод., х-ка С, электронный тип AС, 6kA (CHINT)
EKF | DA63M-20-30 | Дифференциальный автомат АВДТ-63М 20А/30мА (1мод., хар.C, электронный тип AС) 6кА EKF PROxima | 689003 | Диф. автомат NB2LE 1P+N 20A 30mA 1мод., х-ка С, электронный тип AС, 6kA (CHINT)
EKF | DA63M-25-30 | Дифференциальный автомат АВДТ-63М 25А/30мА (1мод., хар.C, электронный тип AС) 6кА EKF PROxima | 689004 | Диф. автомат NB2LE 1P+N 25A 30mA 1мод., х-ка С, электронный тип AС, 6kA (CHINT)
EKF | DA32-06-30-pro | Дифференциальный автомат АД-32 1P+N 6А/30мА (хар. C, AC, электронный, защита 270В) 4,5кА EKF PROxima | 105522 | Диф. автомат NXBLE-63Y 1P+N 6А 10mA электронный тип AС, х-ка С, 4.5kA (CHINT)
EKF | DA32-16-30-pro | Дифференциальный автомат АД-32 1P+N 16А/30мА (хар. C, AC, электронный, защита 270В) 4,5кА EKF PROxima | 105524 | Диф. автомат NXBLE-63Y 1P+N 16А 10mA электронный тип AС, х-ка С, 4.5kA (CHINT)
EKF | DA32-25-30-pro | Дифференциальный автомат АД-32 1P+N 25А/30мА (хар. C, AC, электронный, защита 270В) 4,5кА EKF PROxima | 105526 | Диф. автомат NXBLE-63Y 1P+N 25А 10mA электронный тип AС, х-ка С, 4.5kA (CHINT)
EKF | DA32-32-30-pro | Дифференциальный автомат АД-32 1P+N 32А/30мА (хар. C, AC, электронный, защита 270В) 4,5кА EKF PROxima | 105545 | Диф. автомат NXBLE-63Y 1P+N 32А 30mA электронный тип AС, х-ка С, 4.5kA (CHINT)
EKF | DA32-40-30-pro | Дифференциальный автомат АД-32 1P+N 40А/30мА (хар. C, AC, электронный, защита 270В) 4,5кА EKF PROxima | 105546 | Диф. автомат NXBLE-63Y 1P+N 40А 30mA электронный тип AС, х-ка С, 4.5kA (CHINT)
EKF | DA32-50-30-pro | Дифференциальный автомат АД-32 1P+N 50А/30мА (хар. C, AC, электронный, защита 270В) 4,5кА EKF PROxima | 105547 | Диф. автомат NXBLE-63Y 1P+N 50А 30mA электронный тип AС, х-ка С, 4.5kA (CHINT)
EKF | DA32-63-30-pro | Дифференциальный автомат АД-32 1P+N 63А/30мА (хар. C, AC, электронный, защита 270В) 4,5кА EKF PROxima | 105548 | Диф. автомат NXBLE-63Y 1P+N 63А 30mA электронный тип AС, х-ка С, 4.5kA (CHINT)
EKF | elcb-2-63-30-em-pro | Устройство защитного отключения УЗО ВД-100 2P 63А/30мА (электронное) EKF PROxima | 200214 | УЗО NL1-63 6kA 2P 63A 30mA тип AC (DB) (CHINT)
EKF | elcb-2-25-100-em-pro | Устройство защитного отключения УЗО ВД-100 2P 25А/100мА (электромеханическое) EKF PROxima | 200215 | УЗО NL1-63 6kA 2P 25A 100mA тип AC (DB) (CHINT)
EKF | elcb-2-40-100-em-pro | Устройство защитного отключения УЗО ВД-100 2P 40А/100мА (электромеханическое) EKF PROxima | 200216 | УЗО NL1-63 6kA 2P 40A 100mA тип AC (DB) (CHINT)
EKF | elcb-4-25-100-em-pro | Устройство защитного отключения УЗО ВД-100 4P 25А/100мА (электромеханическое) EKF PROxima | 200226 | УЗО NL1-63 6kA 4P 25A 100mA тип AC (DB) (CHINT)
EKF | elcb-4-40-100-em-pro | Устройство защитного отключения УЗО ВД-100 4P 40А/100мА (электромеханическое) EKF PROxima | 200227 | УЗО NL1-63 6kA 4P 40A 100mA тип AC (DB) (CHINT)
EKF | elcb-2-40-300-em-pro | Устройство защитного отключения УЗО ВД-100 2P 40А/300мА (электромеханическое) EKF PROxima | 200219 | УЗО NL1-63 6kA 2P 40A 300mA тип AC (DB) (CHINT)
EKF | elcb-4-40-300-em-pro | Устройство защитного отключения УЗО ВД-100 4P 40А/300мА (электромеханическое) EKF PROxima | 200230 | УЗО NL1-63 6kA 4P 40A 300mA тип AC (DB) (CHINT)
EKF | elcb-2-63-100-em-pro | Устройство защитного отключения УЗО ВД-100 2P 63А/100мА (электромеханическое) EKF PROxima | 200420 | УЗО NL1-100 S 2P 63A 100mA 10kA тип AC (R) (CHINT)
EKF | elcb-2-80-100-em-pro | Устройство защитного отключения УЗО ВД-100 2P 80А/100мА (электромеханическое) EKF PROxima | 200421 | УЗО NL1-100 S 2P 80A 100mA 10kA тип AC (R) (CHINT)
EKF | elcb-2-100-100-em-pro | Устройство защитного отключения УЗО ВД-100 2P 100А/100мА (электромеханическое) EKF PROxima | 200422 | УЗО NL1-100 S 2P 100A 100mA 10kA тип AC (R) (CHINT)
EKF | elcb-4-63-100-em-pro | Устройство защитного отключения УЗО ВД-100 4P 63А/100мА (электромеханическое) EKF PROxima | 200429 | УЗО NL1-100 S 4P 63A 100mA 10kA тип AC (R) (CHINT)
EKF | elcb-4-80-100-em-pro | Устройство защитного отключения УЗО ВД-100 4P 80А/100мА (электромеханическое) EKF PROxima | 200430 | УЗО NL1-100 S 4P 80A 100mA 10kA тип AC (R) (CHINT)
EKF | elcb-4-100-100-em-pro | Устройство защитного отключения УЗО ВД-100 4P 100А/100мА (электромеханическое) EKF PROxima | 200431 | УЗО NL1-100 S 4P 100A 100mA 10kA тип AC (R) (CHINT)
EKF | elcb-2-63-300-em-pro | Устройство защитного отключения УЗО ВД-100 2P 63А/300мА (электромеханическое) EKF PROxima | 200426 | УЗО NL1-100 S 2P 63A 300mA 10kA тип AC (R) (CHINT)
EKF | elcb-2-80-300-em-pro | Устройство защитного отключения УЗО ВД-100 2P 80А/300мА (электромеханическое) EKF PROxima | 200427 | УЗО NL1-100 S 2P 80A 300mA 10kA тип AC (R) (CHINT)
EKF | elcb-2-100-300-em-pro | Устройство защитного отключения УЗО ВД-100 2P 100А/300мА (электромеханическое) EKF PROxima | 200428 | УЗО NL1-100 S 2P 100A 300mA 10kA тип AC (R) (CHINT)
EKF | elcb-4-63-300-em-pro | Устройство защитного отключения УЗО ВД-100 4P 63А/300мА (электромеханическое) EKF PROxima | 200423 | УЗО NL1-100 S 4P 63A 300mA 10kA тип AC (R) (CHINT)
EKF | elcb-4-80-300S-em-pro | Устройство защитного отключения УЗО ВД-100 4P 80А/300мА (электромеханическое) EKF PROxima | 200424 | УЗО NL1-100 S 4P 80A 300mA 10kA тип AC (R) (CHINT)
EKF | elcb-4-100-300-em-pro | Устройство защитного отключения УЗО ВД-100 4P 100А/300мА (электромеханическое) EKF PROxima | 200425 | УЗО NL1-100 S 4P 100A 300mA 10kA тип AC (R) (CHINT)
EKF | SL63-1-63-pro | Выключатель нагрузки ВН-63, 1P 63А EKF | 401056 | Выключатель нагрузки NH2-125 1P 63A (CHINT)
EKF | SL125-1-100-pro | Выключатель нагрузки ВН-100, 1P 100А EKF | 401060 | Выключатель нагрузки NH2-125 1P 100A (CHINT)
EKF | SL63-2-63-pro | Выключатель нагрузки ВН-63, 2P 63А EKF | 401057 | Выключатель нагрузки NH2-125 2P 63A (CHINT)
EKF | SL125-2-100-pro | Выключатель нагрузки ВН-100, 2P 100А EKF | 401061 | Выключатель нагрузки NH2-125 2P 100A (CHINT)
EKF | SL63-3-63-pro | Выключатель нагрузки 3P 63А ВН-63 EKF PROxima | 401058 | Выключатель нагрузки NH2-125 3P 63A (CHINT)
EKF | SL125-3-100-pro | Выключатель нагрузки 3P 100А ВН-125 EKF PROxima | 401062 | Выключатель нагрузки NH2-125 3P 100A (CHINT)
EKF | SL63-4-63-pro | Выключатель нагрузки ВН-63, 4P 63А EKF | 401059 | Выключатель нагрузки NH2-125 4P 63A (CHINT)
EKF | SL125-4-100-pro | Выключатель нагрузки ВН-100, 4P 100А EKF | 401063 | Выключатель нагрузки NH2-125 4P 100A (CHINT)
EKF | SL125-1-125-pro | Выключатель нагрузки ВН-125, 1P 125А EKF PROxima | 398032 | Выключатель нагрузки NH4 1P 125A (CHINT)
EKF | SL125-2-125-pro | Выключатель нагрузки ВН-125, 2P 125А EKF PROxima | 398033 | Выключатель нагрузки NH4 2P 125A (CHINT)
EKF | SL125-3-125-pro | Выключатель нагрузки ВН-125, 3P 125А EKF PROxima | 398034 | Выключатель нагрузки NH4 3P 125A (CHINT)
EKF | SL125-4-125-pro | Выключатель нагрузки ВН-125, 4P 125А EKF PROxima | 398035 | Выключатель нагрузки NH4 4P 125A (CHINT)
EKF | mdla-47-g-pro | Лампа сигнальная ЛС-47 (зеленая) EKF PROxima | 594108 | Индикатор ND9-1/g зеленый, AC/DC230В (LED) (CHINT)
EKF | mdla-47-r-pro | Лампа сигнальная ЛС-47 (красная) EKF PROxima | 594113 | Индикатор ND9-1/r красный , AC/DC230В (LED) (CHINT)
EKF | mdla-47-y-pro | Лампа сигнальная ЛС-47 (желтая) EKF PROxima | 594118 | Индикатор ND9-1/y желтый , AC/DC230В (LED) (CHINT)
EKF | mdla-47-w-pro | Лампа сигнальная ЛС-47 (белая) EKF PROxima | 594128 | Индикатор ND9-1/w белый , AC/DC230В (LED) (CHINT)
EKF | mdb-47-red-pro | Кнопка модульная КМ-47 (красная) EKF PROxima | 584057 | Кнопка модульная NP9-01/2 без подсветки, 1НЗ, красная(CHINT)
EKF | km-1-20-20 | Контактор модульный КМ 20А 2NО (1 мод.) EKF PROxima | 256054 | Контактор модульный NCH8-20/20 20A 2НО AC220/230В 50Гц (R) (CHINT)
EKF | km-3-20-40 | Контактор модульный КМ 20А 4NО (3 мод.) EKF PROxima | 256085 | Контактор модульный NCH8-20/40 20A 4НО AC220/230В 50Гц (R) (CHINT)
EKF | km-2-20-20 | Контактор модульный КМ 20А 2NО (2 мод.) EKF PROxima | 256087 | Контактор модульный NCH8-20/22 20A 2НЗ+2НО AC220/230В 50Гц (R) (CHINT)
EKF | km-3-25-40 | Контактор модульный КМ 25А 4NО (3 мод.) EKF PROxima | 256089 | Контактор модульный NCH8-25/40 25A 4НО AC220/230В 50Гц (R) (CHINT)
EKF | km-3-40-40 | Контактор модульный КМ 40А 4NО (3 мод.) EKF PROxima | 256099 | Контактор модульный NCH8-40/40 40A 4НО AC220/230В 50Гц (R) (CHINT)
EKF | km-3-63-40 | Контактор модульный КМ 63А 4NО (3 мод.) EKF PROxima | 256101 | Контактор модульный NCH8-63/40 63A 4НО AC220/230В 50Гц (R) (CHINT)
EKF | mdse-47-pro | Розетка РДЕ-47 240В (под евро вилку с заземлением) EKF PROxima | 775001 | Розетка AC30-111 с заземляющим контактом на DIN-рейку (CHINT)
EKF | opv-d1 | Ограничитель импульсных напряжений серии ОПВ-D/1P In 5кА 230В (с сигнализацией) EKF PROxima | 213547 | Ограничитель имп. перенапр. NU6-Ⅱ 1Р In=15kA Uc=460B Im=40kA（CHINT）
EKF | opv-d2 | Ограничитель импульсных напряжений серии ОПВ-D/2P In 5кА 230В (с сигнализацией) EKF PROxima | 213616 | Ограничитель имп. перенапр. NU6-Ⅱ 2Р In=15kA Uc=460B Im=40kA（CHINT）
EKF | opv-d3 | Ограничитель импульсных напряжений серии ОПВ-D/3P In 5кА 230В (с сигнализацией) EKF PROxima | 213583 | Ограничитель имп. перенапр. NU6-Ⅱ 3Р In=15kA Uc=460B Im=40kA（CHINT）
EKF | opv-d4 | Ограничитель импульсных напряжений серии ОПВ-D/4P In 5кА 230В (с сигнализацией) EKF PROxima | 213595 | Ограничитель имп. перенапр. NU6-Ⅱ 4Р In=15kA Uc=460B Im=40kA（CHINT）
EKF | opv-c1 | Ограничитель импульсных напряжений серии ОПВ-C/1P In 20кА 400В (с сигнализацией) EKF PROxima | 213422 | Ограничитель имп. перенапр. NU6-Ⅱ 1Р In=25kA Uc=460B Im=60kA（CHINT）
EKF | opv-c2 | Ограничитель импульсных напряжений серии ОПВ-C/2P In 20кА 400В (с сигнализацией) EKF PROxima | 213550 | Ограничитель имп. перенапр. NU6-Ⅱ 2Р In=25kA Uc=460B Im=60kA（CHINT）
EKF | opv-c3 | Ограничитель импульсных напряжений серии ОПВ-C/3P In 20кА 400В (с сигнализацией) EKF PROxima | 213584 | Ограничитель имп. перенапр. NU6-Ⅱ 3Р In=25kA Uc=460B Im=60kA（CHINT）
EKF | opv-c4 | Ограничитель импульсных напряжений серии ОПВ-C/4P In 20кА 400В (с сигнализацией) EKF PROxima | 213596 | Ограничитель имп. перенапр. NU6-Ⅱ 4Р In=25kA Uc=460B Im=60kA（CHINT）
EKF | opv-b1 | Ограничитель импульсных напряжений серии ОПВ-B/1P In 30кА 400В (с сигнализацией) EKF PROxima | 213579 | Ограничитель имп. перенапр. NU6-Ⅱ 1Р In=40kA Uc=460B Im=100kA（CHINT）
EKF | opv-b2 | Ограничитель импульсных напряжений серии ОПВ-B/2P In 30кА 400В (с сигнализацией) EKF PROxima | 213570 | Ограничитель имп. перенапр. NU6-Ⅱ 2Р In=40kA Uc=460B Im=100kA（CHINT）
EKF | opv-b3 | Ограничитель импульсных напряжений серии ОПВ-B/3P In 30кА 400В (с сигнализацией) EKF PROxima | 213571 | Ограничитель имп. перенапр. NU6-Ⅱ 3Р In=40kA Uc=460B Im=100kA（CHINT）
EKF | opv-b4 | Ограничитель импульсных напряжений серии ОПВ-B/4P In 30кА 400В (с сигнализацией) EKF PROxima | 213574 | Ограничитель имп. перенапр. NU6-Ⅱ 4Р In=40kA Uc=460B Im=100kA（CHINT）
EKF | mccb450-1600-800v | Автоматический выключатель ВА-450 1600/800А 3P 55кА выкатной EKF | 111231 | Воздушный авт. выкл. NA8G-1600-800М/3P выдвиж., 800A, 50kA, тип М ,AC220В (CHINT)
EKF | mccb450-1600-1000 | Автоматический выключатель ВА-450 1600/1000А 3P 55кА стационарный EKF | 111232 | Воздушный авт. выкл. NA8G-1600-1000М/3P стац., 1000A, 50kA, тип М ,AC220В (CHINT)
EKF | mccb450-1600-1000v | Автоматический выключатель ВА-450 1600/1000А 3P 55кА выкатной EKF | 111233 | Воздушный авт. выкл. NA8G-1600-1000М/3P выдвиж., 1000A, 50kA, тип М ,AC220В (CHINT)
EKF | mccb450-1600-1250v | Автоматический выключатель ВА-450 1600/1250А 3P 55кА выкатной EKF | 111419 | Воздушный авт. выкл. NA8G-1600-1250М/3P выдвиж., 1250A, 50kA, тип М ,AC220В (CHINT)
EKF | mccb450-1600-1600v | Автоматический выключатель ВА-450 1600/1600А 3P 55кА выкатной EKF | 111235 | Воздушный авт. выкл. NA8G-1600-1600М/3P выдвиж., 1600A, 50kA, тип М ,AC220В (CHINT)
EKF | mccb450-1600-1600 | Автоматический выключатель ВА-450 1600/1600А 3P 55кА стационарный EKF | 111234 | Воздушный авт. выкл. NA8G-1600-1600М/3P стац., 1600A, 50kA, тип М ,AC220В (CHINT)
EKF | mccb45-2000-630v | Выключатель автоматический ВА-45 2000/630А 3P 50кА выкатной EKF PROxima | 101090 | Воздушный авт. выкл. NA1-2000-630M/3P выдвиж., 630A, 80kA, AC230В тип М (R) (CHINT)
EKF | mccb45-2000-800 | Выключатель автоматический ВА-45 2000/800А 3P 50кА стационарный EKF PROxima | 101078 | Воздушный авт. выкл. NA1-2000-800M/3P стац., 800A, 80kA, AC220В тип М (CHINT)
EKF | mccb45-2000-1000v | Выключатель автоматический ВА-45 2000/1000А 3P 50кА выкатной EKF PROxima | 101094 | Воздушный авт. выкл. NA1-2000-1000M/3P выдвиж., 1000A, 80kA, AC220В тип М (CHINT)
EKF | mccb45-2000-1000 | Выключатель автоматический ВА-45 2000/1000А 3P 50кА стационарный EKF PROxima | 101080 | Воздушный авт. выкл. NA1-2000-1000M/3P стац., 1000A, 80kA, AC220В тип М (CHINT)
EKF | mccb45-2000-1250v | Выключатель автоматический ВА-45 2000/1250А 3P 50кА выкатной EKF PROxima | 101096 | Воздушный авт. выкл. NA1-2000-1250M/3P выдвиж., 1250A, 80kA, AC220В тип М (CHINT)
EKF | mccb45-2000-1600v | Выключатель автоматический ВА-45 2000/1600А 3P 50кА выкатной EKF PROxima | 101098 | Воздушный авт. выкл. NA1-2000-1600М/3P выдвиж., 1600A, 80kA, AC220В тип М (CHINT)
EKF | mccb45-2000-2000v | Выключатель автоматический ВА-45 2000/2000А 3P 50кА выкатной EKF PROxima | 101100 | Воздушный авт. выкл. NA1-2000-2000М/3P выдвиж., 2000A, 80kA, AC220В тип М (CHINT)
EKF | mccb45-2000-2000 | Выключатель автоматический ВА-45 2000/2000А 3P 50кА стационарный EKF PROxima | 101086 | Воздушный авт. выкл. NA1-2000-2000М/3P стац., 2000A, 80kA, AC220В тип М (CHINT)
EKF | mccb45-3200-2000v | Выключатель автоматический ВА-45 3200/2000А 3P 80кА выкатной EKF PROxima | 101252 | Воздушный авт. выкл. NA1-3200-2000М/3P выдвиж., 2000A, 80kA, AC220В тип М (CHINT)
EKF | mccb45-3200-2000 | Выключатель автоматический ВА-45 3200/2000А 3P 80кА стационарный EKF PROxima | 101126 | Воздушный авт. выкл. NA1-3200-2000М/3P стац., 2000A, 80kA, AC220В тип М (CHINT)
EKF | mccb45-3200-2500v | Выключатель автоматический ВА-45 3200/2500А 3P 80кА выкатной EKF PROxima | 101333 | Воздушный авт. выкл. NA1-3200-2500М/3P выдвиж., 2500A, 80kA, AC220В тип М (CHINT)
EKF | mccb45-3200-2500 | Выключатель автоматический ВА-45 3200/2500А 3P 80кА стационарный EKF PROxima | 101047 | Воздушный авт. выкл. NA1-3200-2500М/3P стац., 2500A, 80kA, AC220В тип М (CHINT)
EKF | mccb45-3200-3200v | Выключатель автоматический ВА-45 3200/3200А 3P 80кА выкатной EKF PROxima | 101335 | Воздушный авт. выкл. NA1-3200-3200М/3P выдвиж., 3200A, 80kA, AC220В тип М (CHINT)
EKF | mccb45-3200-3200 | Выключатель автоматический ВА-45 3200/3200А 3P 80кА стационарный EKF PROxima | 101104 | Воздушный авт. выкл. NA1-3200-3200М/3P стац., 3200A, 80kA, AC220В тип М (CHINT)
EKF | mccb45-4000-4000v | Выключатель автоматический ВА-45 4000/4000А 3P 80кА выкатной EKF PROxima | 101102 | Воздушный авт. выкл. NA1-4000-4000M/3P выдвиж., 4000A, 80kA, AC220В тип М (CHINT)
EKF | mccb45-5000-5000v | Выключатель автоматический ВА-45 5000/5000А 3P выкатной EKF PROxima | 101230 | Воздушный авт. выкл. NA1-6300-5000M/3P выдвиж., 5000A, 120kA, AC220В тип М (CHINT)
EKF | mbkt-va-45 | Механическая взаимоблокировка двух ВА45 тросами | 102789 | Тросовая механическая взаимоблокировка для NA1-(2000-6300) выкатного типа (CHINT)
EKF | mccb99C-100-16 | Выключатель автоматический ВА-99C (Compact NS) 100/16А 3P 36кА EKF PROxima | 149678 | Авт. выкл. NM8-125S 3P 16А 50кА (CHINT)
EKF | mccb99C-100-20 | Выключатель автоматический ВА-99C (Compact NS) 100/20А 3P 36кА EKF PROxima | 149679 | Авт. выкл. NM8-125S 3P 20А 50кА (CHINT)
EKF | mccb99C-100-25 | Выключатель автоматический ВА-99C (Compact NS) 100/25А 3P 36кА EKF PROxima | 149680 | Авт. выкл. NM8-125S 3P 25А 50кА (CHINT)
EKF | mccb99C-100-32 | Выключатель автоматический ВА-99C (Compact NS) 100/32А 3P 36кА EKF PROxima | 149681 | Авт. выкл. NM8-125S 3P 32А 50кА (CHINT)
EKF | mccb99C-100-40 | Выключатель автоматический ВА-99C (Compact NS) 100/40А 3P 36кА EKF PROxima | 149682 | Авт. выкл. NM8-125S 3P 40А 50кА (CHINT)
EKF | mccb99C-100-50 | Выключатель автоматический ВА-99C (Compact NS) 100/50А 3P 36кА EKF PROxima | 149683 | Авт. выкл. NM8-125S 3P 50А 50кА (CHINT)
EKF | mccb99C-100-63 | Выключатель автоматический ВА-99C (Compact NS) 100/63А 3P 36кА EKF PROxima | 149684 | Авт. выкл. NM8-125S 3P 63А 50кА (CHINT)
EKF | mccb99C-100-80 | Выключатель автоматический ВА-99C (Compact NS) 100/80А 3P 36кА EKF PROxima | 149685 | Авт. выкл. NM8-125S 3P 80А 50кА (CHINT)
EKF | mccb99C-100-100 | Выключатель автоматический ВА-99C (Compact NS) 100/100А 3P 36кА EKF PROxima | 149358 | Авт. выкл. NM8-125S 3P 100А 50кА (CHINT)
EKF | mccb99C-160-125 | Выключатель автоматический ВА-99C (Compact NS) 160/125А 3P 36кА EKF PROxima | 149676 | Авт. выкл. NM8-125S 3P 125А 50кА (CHINT)
EKF | mccb99C-160-100 | Выключатель автоматический ВА-99C (Compact NS) 160/100А 3P 36кА EKF PROxima | 149476 | Авт. выкл. NM8-250S 3P 100А 50кА (CHINT)
EKF | mccb99C-160-160 | Выключатель автоматический ВА-99C (Compact NS) 160/160А 3P 36кА EKF PROxima | 149477 | Авт. выкл. NM8-250S 3P 160А 50кА (CHINT)
EKF | mccb99C-250-200 | Выключатель автоматический ВА-99C (Compact NS) 250/200А 3P 45кА EKF PROxima | 149478 | Авт. выкл. NM8-250S 3P 200А 50кА (CHINT)
EKF | mccb99C-250-225 | Выключатель автоматический ВА-99C (Compact NS) 250/225А 3P 45кА EKF PROxima | 149448 | Авт. выкл. NM8-250S 3P 225А 50кА (CHINT)
EKF | mccb99C-250-250 | Выключатель автоматический ВА-99C (Compact NS) 250/250А 3P 45кА EKF PROxima | 149479 | Авт. выкл. NM8-250S 3P 250А 50кА (CHINT)
EKF | mccb99C-400-315 | Выключатель автоматический ВА-99C (Compact NS) 400/315А 3P 45кА EKF PROxima | 149725 | Авт. выкл. NM8-400S 3P 315А 70кА (CHINT)
EKF | mccb99C-400-400 | Выключатель автоматический ВА-99C (Compact NS) 400/400А 3P 45кА EKF PROxima | 149726 | Авт. выкл. NM8-400S 3P 400А 70кА (CHINT)
EKF | mccb99C-630-630 | Выключатель автоматический ВА-99C (Compact NS) 630/630А 3P 45кА EKF PROxima | 149486 | Авт. выкл. NM8-630S 3P 500А 70кА (CHINT)
EKF | mccb99-800-1000 | Выключатель автоматический ВА-99 800/1000А 3P 35кА EKF PROxima | 149857 | Авт. выкл. NM8-1250S 3P 800А 50кА (CHINT)
EKF | mccb-13-100-2.0-av | Автоматический выключатель AV POWER-1/3 100А 50kA ETU2.0 | 149885 | Авт. выкл. NM8S-250S 3P 100А 50кА с электронным расцепителем (CHINT)
EKF | mccb-13-160-2.0-av | Автоматический выключатель AV POWER-1/3 160А 50kA ETU2.0 | 149855 | Авт. выкл. NM8S-250S 3P 160А 50кА с электронным расцепителем (CHINT)
EKF | mccb-23-250-2.0-av | Автоматический выключатель AV POWER-2/3 250А 50kA ETU2.0 | 149887 | Авт. выкл. NM8S-250S 3P 250А 50кА с электронным расцепителем (CHINT)
EKF | mccb99-400-400e | Автоматический выключатель ВА-99 400/400А 3P 35кА с электронным расцепителем EKF PROxima | 149750 | Авт. выкл. NM8S-400S 3P 400А 70кА с электронным расцепителем (CHINT)
EKF | mccb-33-630-2.0-av | Автоматический выключатель AV POWER-3/3 630А 50kA ETU2.0 | 149490 | Авт. выкл. NM8S-630S 3P 630А 70кА с электронным расцепителем (CHINT)
EKF | mccb99-800-800e | Автоматический выключатель ВА-99 800/800А 3P 35кА с электронным расцепителем EKF PROxima | 149926 | Авт. выкл. NM8S-800S 3P 800А 50кА с электронным расцепителем (CHINT)
EKF | mccb99-1600-1000 | Автоматический выключатель ВА-99 1600/1000А 3P 50кА с электронным расцепителем EKF PROxima | 149917 | Авт. выкл. NM8S-1250S 3P 1000А 50кА с электронным расцепителем (CHINT)
EKF | mccb99-1600-1600 | Автоматический выключатель ВА-99 1600/1600А 3P 50кА с электронным расцепителем EKF PROxima | 150066 | Авт. выкл. NM8S-1600S 3P 1600А 50кА с электронным расцепителем, с внешними выводами для переднего присоединения (CHINT)
EKF | mccb99c-a-24-630a | Соединительные пластины к ВА-99С (Compact NS) 400-630А (6 штук) EKF PROxima | 150824 | FM33 Внешние выводы для переднего присоединения, NM8(S)-400/630/3P (CHINT)
EKF | mccb99c-a-16 | Вспомогательные контакты к ВА-99С (Compact NS) 100-630А EKF PROxima | 150869 | AX вспомогательный контакт для серии NM8(S) (CHINT)
EKF | mccb99-a-76 | Ручной поворотный привод к ВА-99 125А EKF PROxima | 150905 | RH13 Дистанционный ручной поворотный привод для NM8-125 (CHINT)
EKF | mccb99-a-74 | Ручной поворотный привод к ВА-99 250А EKF PROxima | 150896 | RH23 Дистанционный ручной поворотный привод для NM8-250 (CHINT)
EKF | mccb99-a-70 | Ручной поворотный привод к ВА-99 400А EKF PROxima | 150909 | RH33 Дистанционный ручной поворотный привод для NM8-400/630 (CHINT)
EKF | mccb99-a-75 | Ручной поворотный привод к ВА-99 800А EKF PROxima | 150907 | RH36 Дистанционный ручной поворотный привод для NM8S-400/630 (CHINT)
EKF | mccb99-a-13 | Аварийный контакт к ВА-99 800-1600 А EKF PROxima | 150870 | AL-8 контакт аварийной сигнализации для NM8(S)-125-630 (CHINT)
EKF | mccb99c-a-20 | Электропривод к ВА-99С (Compact NS) CD/2-250 EKF PROxima | 150882 | MO22 Моторный привод для NM8(S)-250 AC240/DC220В (CHINT)
EKF | mccb99c-a-21 | Электропривод к ВА-99С (Compact NS) CD/2-630 EKF PROxima | 150884 | MO32 Моторный привод для NM8(S)-400/630 AC230/DC220В (CHINT)
EKF | mccb99-a-80 | Электропривод CD-99-1600A EKF PROxima | 150890 | MO41 Моторный привод для NM8(S)-800/1250/1600 AC230В (CHINT)
EKF | mccb99c-a-7 | Расцепитель независимый к ВА-99С (Compact NS) MX 100-630А EKF PROxima | 150848 | Независимый расцепитель SM6: AC220V для NM8-125 (CHINT)
EKF | mccb99-a-66 | Расцепитель независимый к ВА-99 800-1600 А EKF PROxima | 150851 | Независимый расцепитель SM7: AC220V для NM8(S)-1250 (CHINT)
EKF | mccb99-a-87 | Панель втычная PM-99/1-250 переднего присоединения для ВА-99 250А PROxima | 150760 | PL23 Основание втычного исполнения NM8S-125/250/3P; NM8-250/3P (CHINT)
EKF | mccb99-a-88 | Панель втычная PM-99/1-400 переднего присоединения для ВА-99 400А PROxima | 150892 | PL33 Основание втычного исполнения , NM8(S)-400/630/3P (CHINT)
EKF | mccb99c-a-1 | Расцепитель минимального напряжения к ВА-99С (Compact NS) MN 100-630А EKF PROxima | 150850 | UM6 Расцепитель минимального напряжения для NM8-125 AC230В (CHINT)
EKF | mccb99-63-16mI | Автоматический выключатель ВА-99МL 63/16А 3P 15кА EKF Basic | 126677 | Авт. выкл. NM1-63S/3Р 16A 15кА (CHINT)
EKF | mccb99-63-20mI | Автоматический выключатель ВА-99МL 63/20А 3P 15кА EKF Basic | 126678 | Авт. выкл. NM1-63S/3Р 20A 15кА (CHINT)
EKF | mccb99-63-25mI | Автоматический выключатель ВА-99МL 63/25А 3P 15кА EKF Basic | 126679 | Авт. выкл. NM1-63S/3Р 25A 15кА (CHINT)
EKF | mccb99-63-32mI | Автоматический выключатель ВА-99МL 63/32А 3P 15кА EKF Basic | 126680 | Авт. выкл. NM1-63S/3Р 32A 15кА (CHINT)
EKF | mccb99-63-50mI | Автоматический выключатель ВА-99МL 63/50А 3P 15кА EKF Basic | 126682 | Авт. выкл. NM1-63S/3Р 50A 15кА (CHINT)
EKF | mccb99-63-63mI | Автоматический выключатель ВА-99МL 63/63А 3P 15кА EKF Basic | 126683 | Авт. выкл. NM1-63S/3Р 63A 15кА (CHINT)
EKF | mccb99-160-16 | Выключатель автоматический ВА-99 160/16А 3P 35кА EKF PROxima | 126693 | Авт. выкл. NM1-63H/3Р 16A 35кА (CHINT)
EKF | mccb99-160-25 | Выключатель автоматический ВА-99 160/25А 3P 35кА EKF PROxima | 126695 | Авт. выкл. NM1-63H/3Р 25A 35кА (CHINT)
EKF | mccb99-160-32 | Выключатель автоматический ВА-99 160/32А 3P 35кА EKF PROxima | 126696 | Авт. выкл. NM1-63H/3Р 32A 35кА (CHINT)
EKF | mccb99-160-40 | Выключатель автоматический ВА-99 160/40А 3P 35кА EKF PROxima | 126697 | Авт. выкл. NM1-63H/3Р 40A 35кА (CHINT)
EKF | mccb99-160-50 | Выключатель автоматический ВА-99 160/50А 3P 35кА EKF PROxima | 126698 | Авт. выкл. NM1-63H/3Р 50A 35кА (CHINT)
EKF | mccb99-160-63 | Выключатель автоматический ВА-99 160/63А 3P 35кА EKF PROxima | 126699 | Авт. выкл. NM1-63H/3Р 63A 35кА (CHINT)
EKF | mccb99-125-25 | Выключатель автоматический ВА-99 125/25А 3P 25кА EKF PROxima | 126505 | Авт. выкл. NM1-125S/3Р 25A 25кА (CHINT)
EKF | mccb99-125-32 | Выключатель автоматический ВА-99 125/32А 3P 25кА EKF PROxima | 126506 | Авт. выкл. NM1-125S/3Р 32A 25кА (CHINT)
EKF | mccb99-125-40 | Выключатель автоматический ВА-99 125/40А 3P 25кА EKF PROxima | 126507 | Авт. выкл. NM1-125S/3Р 40A 25кА (CHINT)
EKF | mccb99-125-50 | Выключатель автоматический ВА-99 125/50А 3P 25кА EKF PROxima | 126508 | Авт. выкл. NM1-125S/3Р 50A 25кА (CHINT)
EKF | mccb99-125-63 | Выключатель автоматический ВА-99 125/63А 3P 25кА EKF PROxima | 126509 | Авт. выкл. NM1-125S/3Р 63A 25кА (CHINT)
EKF | mccb99-125-80 | Выключатель автоматический ВА-99 125/80А 3P 25кА EKF PROxima | 126510 | Авт. выкл. NM1-125S/3Р 80A 25кА (CHINT)
EKF | mccb99-125-100 | Выключатель автоматический ВА-99 125/100А 3P 25кА EKF PROxima | 126511 | Авт. выкл. NM1-125S/3Р 100A 25кА (CHINT)
EKF | mccb99-125-125 | Выключатель автоматический ВА-99 125/125А 3P 25кА EKF PROxima | 126382 | Авт. выкл. NM1-125S/3Р 125A 25кА (CHINT)
EKF | mccb99-250-125m | Выключатель автоматический ВА-99М 250/125А 3P 25кА EKF Basic | 126583 | Авт. выкл. NM1-250S/3Р 125A 25кА (CHINT)
EKF | mccb99-250-160m | Выключатель автоматический ВА-99М 250/160А 3P 25кА EKF Basic | 126584 | Авт. выкл. NM1-250S/3Р 160A 25кА (CHINT)
EKF | mccb99-250-200m | Выключатель автоматический ВА-99М 250/200А 3P 25кА EKF Basic | 126586 | Авт. выкл. NM1-250S/3Р 200A 25кА (CHINT)
EKF | mccb99-250-225m | Выключатель автоматический ВА-99М 250/225А 3P 25кА EKF Basic | 126587 | Авт. выкл. NM1-250S/3Р 225A 25кА (CHINT)
EKF | mccb99-250-250m | Выключатель автоматический ВА-99М 250/250А 3P 25кА EKF Basic | 126307 | Авт. выкл. NM1-250S/3Р 250A 25кА (CHINT)
EKF | mccb99-400-250m | Выключатель автоматический ВА-99М 400/250А 3P 42кА EKF Basic | 126641 | Авт. выкл. NM1-400S/3Р 250A 35кА (CHINT)
EKF | mccb99-400-315m | Выключатель автоматический ВА-99М 400/315А 3P 42кА EKF Basic | 126642 | Авт. выкл. NM1-400S/3Р 315A 35кА (CHINT)
EKF | mccb99-400-400m | Выключатель автоматический ВА-99М 400/400А 3P 42кА EKF PROxima | 126644 | Авт. выкл. NM1-400S/3Р 400A 35кА (CHINT)
EKF | mccb99-630-400m | Выключатель автоматический ВА-99М 630/400А 3P 50кА EKF Basic | 126732 | Авт. выкл. NM1-630H/3Р 400A 50кА (CHINT)
EKF | mccb99-630-500m | Выключатель автоматический ВА-99М 630/500А 3P 50кА EKF Basic | 126733 | Авт. выкл. NM1-630H/3Р 500A 50кА (CHINT)
EKF | mccb99-630-630m | Выключатель автоматический ВА-99М 630/630А 3P 50кА EKF Basic | 126734 | Авт. выкл. NM1-630H/3Р 630A 50кА (CHINT)
EKF | mccb99-800-800m | Выключатель автоматический ВА-99М 800/800А 3P 50кА EKF Basic | 126743 | Авт. выкл. NM1-800H/3Р 800A 60кА (CHINT)
EKF | mccb99-1250-1000m | Выключатель автоматический ВА-99М 1250/1000А 3P 35кА EKF PROxima | 126636 | Авт. выкл. NM1-1250H/3Р 1000A 65кА (CHINT)
EKF | mccb99-a-103 | Комплект (6 шт) расширителей выводов для ВА-99/1600 1000А 150мм EKF PROxima | 132960 | Внешние выводы для переднего присоединения, NM1-800(630R)/3P (CHINT)
EKF | mccb99-a-31 | Дополнительный контакт к ВА-99 125-160А EKF PROxima | 132384 | Вспомогательный контакт для NM1-125 (левый) (CHINT)
EKF | mccb99-a-32 | Дополнительный контакт к ВА-99 250-400А EKF PROxima | 132381 | Вспомогательный контакт для NM1-250 (левый) (CHINT)
EKF | mccb99-a-33 | Дополнительный контакт к ВА-99 800-1600А EKF PROxima | 132374 | Вспомогательный контакт для NM1-800/3P (левый) (CHINT)
EKF | mccb99-a-101 | Электропривод CD-99-125/160A EKF PROxima | 132370 | Моторный привод для NM1-63/3P S, H, R AC230/DC220В (CHINT)
EKF | mccb99-a-77 | Электропривод CD-99-250A EKF PROxima | 132368 | Моторный привод для NM1-250/3P S, H, R AC230/DC220В (CHINT)
EKF | mccb99-a-78 | Электропривод CD-99-400A EKF PROxima | 132367 | Моторный привод для NM1-400/3P S, H, R AC230/DC220В (CHINT)
EKF | mccb99-a-79 | Электропривод CD-99-800A EKF PROxima | 132365 | Моторный привод для NM1-630/3P S, H, R AC230/DC220В (CHINT)
EKF | mccb99-a-67 | Расцепитель независимый к ВА-99 125-160А EKF PROxima | 132437 | Независимый расцепитель для NM1-63 AC220В (левый) (CHINT)
EKF | mccb99-a-65 | Расцепитель независимый к ВА-99 250-400А EKF PROxima | 132419 | Независимый расцепитель для NM1-400 AC220В (левый) (CHINT)
EKF | mccb99-a-62 | Расцепитель минимальный к ВА-99 125-160А EKF PROxima | 132452 | Расцепитель минимального напряжения для NM1-63 AC220В (CHINT)
EKF | mccb99-a-63 | Расцепитель минимальный к ВА-99 250-400А EKF PROxima | 132448 | Расцепитель минимального напряжения для NM1-250/3P AC220В (CHINT)
EKF | mccb99-a-64 | Расцепитель минимальный к ВА-99 800-1600 А EKF PROxima | 132444 | Расцепитель минимального напряжения для NM1-630 AC230В (CHINT)
EKF | mccb99-a-81 | Ручной поворотный привод к ВА-99 1600А EKF PROxima | 132858 | Ручной поворотный привод , NM1-1250H (CHINT)
EKF | mccb99-a-11 | Аварийный контакт к ВА-99 125-160А EKF PROxima | 132394 | Сигнальный контакт для NM1-63 (левый) (CHINT)
EKF | mccb99-a-12 | Аварийный контакт к ВА-99 250-400А EKF PROxima | 132382 | Сигнальный контакт для NM1-250 (левый) (CHINT)
EKF | ats-tsm-63A-3p-pro | Устройство АВР ТСM-100/63А 3р EKF PROxima | 422117 | Устройство автоматического ввода резерва NZ7-63S/3P 63A (CHINT)
EKF | ats-tsm-100A-3p-pro | Устройство АВР ТСM-100/100А 3р EKF PROxima | 422134 | Устройство автоматического ввода резерва NZ7-125S/3P 100A (CHINT)
EKF | ats-tsm-125A-3p-pro | Устройство АВР ТСM 225/125А 3р EKF PROxima | 422156 | Устройство автоматического ввода резерва NZ7-250S/3P 125A (CHINT)
EKF | ats-tsm-160A-3p-pro | Устройство АВР ТСM 225/160А 3р EKF PROxima | 422157 | Устройство автоматического ввода резерва NZ7-250S/3P 160A (CHINT)
EKF | ats-tsm-200A-3p-pro | Устройство АВР ТСM 225/200А 3р EKF PROxima | 422159 | Устройство автоматического ввода резерва NZ7-250S/3P 200A (CHINT)
EKF | ats-tsm-250A-3p-pro | Устройство АВР ТСM 400/250А 3р EKF PROxima | 422174 | Устройство автоматического ввода резерва NZ7-400S/3P 250A (CHINT)
EKF | ats-tsm-400A-3p-pro | Устройство АВР ТСM 400/400А 3р EKF PROxima | 422177 | Устройство автоматического ввода резерва NZ7-400S/3P 400A (CHINT)
EKF | ats-tsm-500A-3p-pro | Устройство АВР ТСM 630/500А 3р EKF PROxima | 422189 | Устройство автоматического ввода резерва NZ7-630S/3P 500A (CHINT)
EKF | ctr-s-9-24-nc | Контактор КМЭ малогабаритный 9А 24В 1NC EKF PROxima | 247479 | Контактор NC6-0901 9А 24В 50Гц 1НЗ (CHINT)
EKF | ctr-s-9-220-nc | Контактор КМЭ малогабаритный 9А 220В 1NC EKF PROxima | 247473 | Контактор NC6-0901 9А 230В 50Гц 1НЗ (CHINT)
EKF | ctr-s-9-220 | Контактор КМЭ малогабаритный 9А 220В 1NO EKF PROxima | 247571 | Контактор NC6-0910 9А 230В 50Гц 1НО (CHINT)
EKF | ctr-s-9-24 | Контактор КМЭ малогабаритный 9А 24В 1NO EKF PROxima | 247577 | Контактор NC6-0910 9А 24В 50Гц 1НО (CHINT)
EKF | ctr-s-9-380 | Контактор малогабаритный КМЭ 9А 380В 1NO EKF PROxima | 220510 | Контактор NC1-0910 9А 400В/АС3 1НО 50Гц (CHINT)
EKF | ctr-s-9-380-nc | Контактор малогабаритный КМЭ 9А 380В 1NC EKF PROxima | 220816 | Контактор NC1-0901 9А 400В/АС3 1НЗ 50Гц (CHINT)
EKF | ctr-s-12-220 | Контактор малогабаритный КМЭ 12А 220В 1NO EKF PROxima | 221358 | Контактор NC1-1210 12А 230В/АС3 1НО 50Гц (CHINT)
EKF | ctr-s-12-380 | Контактор малогабаритный КМЭ 12А 380В 1NO EKF PROxima | 221373 | Контактор NC1-1210 12А 400В/АС3 1НО 50Гц (CHINT)
EKF | ctr-s-12-220-nc | Контактор малогабаритный КМЭ 12А 220В 1NC EKF PROxima | 221128 | Контактор NC1-1201 12А 230В/АС3 1НЗ 50Гц (CHINT)
EKF | ctr-s-12-380-nc | Контактор малогабаритный КМЭ 12А 380В 1NC EKF PROxima | 221143 | Контактор NC1-1201 12А 400В/АС3 1НЗ 50Гц (CHINT)
EKF | ctr-s-18-220 | Контактор малогабаритный КМЭ 18А 220В 1NO EKF PROxima | 221545 | Контактор NC1-1810 18А 230В/АС3 1НО 50Гц (CHINT)
EKF | ctr-s-18-380 | Контактор малогабаритный КМЭ 18А 380В 1NO EKF PROxima | 221560 | Контактор NC1-1810 18А 400В/АС3 1НО 50Гц (CHINT)
EKF | ctr-s-18-220-nc | Контактор малогабаритный КМЭ 18А 220В 1NC EKF PROxima | 221450 | Контактор NC1-1801 18А 230В/АС3 1НЗ 50Гц (CHINT)
EKF | ctr-s-18-380-nc | Контактор малогабаритный КМЭ 18А 380В 1NC EKF PROxima | 221465 | Контактор NC1-1801 18А 400В/АС3 1НЗ 50Гц (CHINT)
EKF | ctr-s-25-220 | Контактор малогабаритный КМЭ 25А 220В 1NO EKF PROxima | 221865 | Контактор NC1-2510 25А 230В/АС3 1НО 50Гц (CHINT)
EKF | ctr-s-25-380 | Контактор малогабаритный КМЭ 25А 380В 1NO EKF PROxima | 221880 | Контактор NC1-2510 25А 400В/АС3 1НО 50Гц (CHINT)
EKF | ctr-s-25-220-nc | Контактор малогабаритный КМЭ 25А 220В 1NC EKF PROxima | 221634 | Контактор NC1-2501 25А 230В/АС3 1НЗ 50Гц (CHINT)
EKF | ctr-s-25-380-nc | Контактор малогабаритный КМЭ 25А 380В 1NC EKF PROxima | 221649 | Контактор NC1-2501 25А 400В/АС3 1НЗ 50Гц (CHINT)
EKF | ctr-s-32-220 | Контактор малогабаритный КМЭ 32А 220В 1NO EKF PROxima | 222051 | Контактор NC1-3210 32А 230В/АС3 1НО 50Гц (CHINT)
EKF | ctr-s-32-380 | Контактор малогабаритный КМЭ 32А 380В 1NO EKF PROxima | 222066 | Контактор NC1-3210 32А 400В/АС3 1НО 50Гц (CHINT)
EKF | ctr-s-32-220-nc | Контактор малогабаритный КМЭ 32А 220В 1NC EKF PROxima | 221957 | Контактор NC1-3201 32А 230В/АС3 1НЗ 50Гц (CHINT)
EKF | ctr-s-32-380-nc | Контактор малогабаритный КМЭ 32А 380В 1NC EKF PROxima | 221972 | Контактор NC1-3201 32А 400В/АС3 1НЗ 50Гц (CHINT)
EKF | ctr-s-40-220 | Контактор малогабаритный КМЭ 40А 220В NO+NC EKF PROxima | 222272 | Контактор NC1-4011 40А 230В/АС3 1НО+1НЗ 50Гц (CHINT)
EKF | ctr-s-40-380 | Контактор малогабаритный КМЭ 40А 380В NO+NC EKF PROxima | 222287 | Контактор NC1-4011 40А 400В/АС3 1НО+1НЗ 50Гц (CHINT)
EKF | ctr-s-50-220 | Контактор малогабаритный КМЭ 50А 220В NO+NC EKF PROxima | 222493 | Контактор NC1-5011 50А 230В/АС3 1НО+1НЗ 50Гц (CHINT)
EKF | ctr-s-50-380 | Контактор малогабаритный КМЭ 50А 380В NO+NC EKF PROxima | 222508 | Контактор NC1-5011 50А 400В/АС3 1НО+1НЗ 50Гц (CHINT)
EKF | ctr-s-65-220 | Контактор малогабаритный КМЭ 65А 220В NO+NC EKF PROxima | 222714 | Контактор NC1-6511 65А 230В/АС3 1НО+1НЗ 50Гц (CHINT)
EKF | ctr-s-65-380 | Контактор малогабаритный КМЭ 65А 380В NO+NC EKF PROxima | 222729 | Контактор NC1-6511 65А 400В/АС3 1НО+1НЗ 50Гц (CHINT)
EKF | ctr-s-80-220 | Контактор малогабаритный КМЭ 80А 220В NO+NC EKF PROxima | 222935 | Контактор NC1-8011 80А 230В/АС3 1НО+1НЗ 50Гц (CHINT)
EKF | ctr-s-80-380 | Контактор малогабаритный КМЭ 80А 380В NO+NC EKF PROxima | 222950 | Контактор NC1-8011 80А 400В/АС3 1НО+1НЗ 50Гц (CHINT)
EKF | ctr-s-95-220 | Контактор малогабаритный КМЭ 95А 220В NO+NC EKF PROxima | 223156 | Контактор NC1-9511 95А 230В/АС3 1НО+1НЗ 50Гц (CHINT)
EKF | ctr-s-95-380 | Контактор малогабаритный КМЭ 95А 380В NO+NC EKF PROxima | 223171 | Контактор NC1-9511 95А 400В/АС3 1НО+1НЗ 50Гц (CHINT)
EKF | ctr-b-115 | Контактор КТЭ 115А 230В NO EKF PROxima | 671433 | Контактор NC2-115 115A 230В/АС3 50Гц (CHINT)
EKF | ctr-b-115-380 | Контактор КТЭ 115А 380В NO EKF PROxima | 671690 | Контактор NC2-115 115A 400В/АС3 50Гц (CHINT)
EKF | ctr-b-150 | Контактор КТЭ 150А 230В NO EKF PROxima | 671398 | Контактор NC2-150 150A 230В/АС3 50Гц (CHINT)
EKF | ctr-b-150-380 | Контактор КТЭ 150А 380В NO EKF PROxima | 671691 | Контактор NC2-150 150A 400В/АС3 50Гц (CHINT)
EKF | ctr-b-185 | Контактор КТЭ 185А 230В NO EKF PROxima | 671435 | Контактор NC2-185 185A 230В/АС3 50Гц (CHINT)
EKF | ctr-b-185-380 | Контактор КТЭ 185А 380В NO EKF PROxima | 671692 | Контактор NC2-185 185A 400В/АС3 50Гц (CHINT)
EKF | ctr-b-225 | Контактор КТЭ 225А 230В NO EKF PROxima | 671400 | Контактор NC2-225 225A 230В/АС3 50Гц (CHINT)
EKF | ctr-b-225-380 | Контактор КТЭ 225А 380В NO EKF PROxima | 671693 | Контактор NC2-225 225A 400В/АС3 50Гц (CHINT)
EKF | ctr-b-265 | Контактор КТЭ 265А 230В NO EKF PROxima | 671402 | Контактор NC2-265 265A 230В/АС3 50Гц (CHINT)
EKF | ctr-b-265-380 | Контактор КТЭ 265А 380В NO EKF PROxima | 236582 | Контактор NC2-265 265A 400В/АС3 50Гц (CHINT)
EKF | ctr-b-330 | Контактор КТЭ 330А 230В NO EKF PROxima | 236431 | Контактор NC2-330 330A 230В/АС3 50Гц (CHINT)
EKF | ctr-b-330-380 | Контактор КТЭ 330А 380В NO EKF PROxima | 235395 | Контактор NC2-330 330A 400В/АС3 50Гц (CHINT)
EKF | ctr-b-400 | Контактор КТЭ 400А 230В NO EKF PROxima | 236157 | Контактор NC2-400 400A 230В/АС3 50Гц (CHINT)
EKF | ctr-b-400-380 | Контактор КТЭ 400А 380В NO EKF PROxima | 236166 | Контактор NC2-400 400A 400В/АС3 50Гц (CHINT)
EKF | ctr-b-500 | Контактор КТЭ 500А 230В NO EKF PROxima | 236583 | Контактор NC2-500 500A 230В/АС3 50Гц (CHINT)
EKF | ctr-b-500-380 | Контактор КТЭ 500А 380В NO EKF PROxima | 236265 | Контактор NC2-500 500A 400В/АС3 50Гц (CHINT)
EKF | ctr-b-630 | Контактор КТЭ 630А 230В NO EKF PROxima | 236307 | Контактор NC2-630 630A 230В/АС3 50Гц (CHINT)
EKF | ctr-b-630-380 | Контактор КТЭ 630А 380В NO EKF PROxima | 235568 | Контактор NC2-630 630A 400В/АС3 50Гц (CHINT)
EKF | ctr-b-r-115 | Контактор КТЭ реверсивный 115А 230В 2NO EKF PROxima | 235661 | Контактор NC2-115NS реверс 115A 230В/АС3 50Гц (CHINT)
EKF | ctr-b-r-115-380 | Контактор КТЭ реверсивный 115А 380В 2NO EKF PROxima | 235143 | Контактор NC2-115NS реверс 115A 400В/АС3 50Гц (CHINT)
EKF | ctr-b-r-150 | Контактор КТЭ реверсивный 150А 230В 2NO EKF PROxima | 235742 | Контактор NC2-150NS реверс 150A 230В/АС3 50Гц (CHINT)
EKF | ctr-b-r-150-380 | Контактор КТЭ реверсивный 150А 380В 2NO EKF PROxima | 235748 | Контактор NC2-150NS реверс 150A 400В/АС3 50Гц (CHINT)
EKF | ctr-b-r-185 | Контактор КТЭ реверсивный 185А 230В 2NO EKF PROxima | 235824 | Контактор NC2-185NS реверс 185A 230В/АС3 50Гц (CHINT)
EKF | ctr-b-r-185-380 | Контактор КТЭ реверсивный 185А 380В 2NO EKF PROxima | 235249 | Контактор NC2-185NS реверс 185A 400В/АС3 50Гц (CHINT)
EKF | ctr-b-r-225 | Контактор КТЭ реверсивный 225А 230В 2NO EKF PROxima | 235908 | Контактор NC2-225NS реверс 225A 230В/АС3 50Гц (CHINT)
EKF | ctr-b-r-225-380 | Контактор КТЭ реверсивный 225А 380В 2NO EKF PROxima | 235914 | Контактор NC2-225NS реверс 225A 400В/АС3 50Гц (CHINT)
EKF | ctr-b-r-265 | Контактор КТЭ реверсивный 265А 230В 2NO EKF PROxima | 235992 | Контактор NC2-265NS реверс 265A 230В/АС3 50Гц (CHINT)
EKF | ctr-b-r-265-380 | Контактор КТЭ реверсивный 265А 380В 2NO EKF PROxima | 235998 | Контактор NC2-265NS реверс 265A 400В/АС3 50Гц (CHINT)
EKF | ctr-b-r-330 | Контактор КТЭ реверсивный 330А 230В 2NO EKF PROxima | 236082 | Контактор NC2-330NS реверс 330A 230В/АС3 50Гц (CHINT)
EKF | ctr-b-r-330-380 | Контактор КТЭ реверсивный 330А 380В 2NO EKF PROxima | 236091 | Контактор NC2-330NS реверс 330A 400В/АС3 50Гц (CHINT)
EKF | ctr-b-r-400 | Контактор КТЭ реверсивный 400А 230В 2NO EKF PROxima | 236182 | Контактор NC2-400NS реверс 400A 230В/АС3 50Гц (CHINT)
EKF | ctr-b-r-400-380 | Контактор КТЭ реверсивный 400А 380В 2NO EKF PROxima | 236191 | Контактор NC2-400NS реверс 400A 400В/АС3 50Гц (CHINT)
EKF | ctr-b-r-500 | Контактор КТЭ реверсивный 500А 230В 2NO EKF PROxima | 236280 | Контактор NC2-500NS реверс 500A 230В/АС3 50Гц (CHINT)
EKF | ctr-b-r-500-380 | Контактор КТЭ реверсивный 500А 380В 2NO EKF PROxima | 236289 | Контактор NC2-500NS реверс 500A 400В/АС3 50Гц (CHINT)
EKF | ctr-b-r-630 | Контактор КТЭ реверсивный 630А 230В 2NO EKF PROxima | 235583 | Контактор NC2-630NS реверс 630A 230В/АС3 50Гц (CHINT)
EKF | ctr-b-r-630-380 | Контактор КТЭ реверсивный 630А 380В 2NO EKF PROxima | 235592 | Контактор NC2-630NS реверс 630A 400В/АС3 50Гц (CHINT)
EKF | ctr-k-09-18a-24v | Катушка управления КМЭ 09А-18А 24В EKF PROxima | 234643 | Катушка управления для NC1-09-18 AC24В 50Гц (CHINT)
EKF | ctr-k-09-18a-36v | Катушка управления КМЭ 09А-18А 36В EKF PROxima | 234645 | Катушка управления для NC1-09-18 AC36В 50Гц (CHINT)
EKF | ctr-k-09-18a-110v | Катушка управления КМЭ 09А-18А 110В EKF PROxima | 234651 | Катушка управления для NC1-09-18 AC110В 50Гц (CHINT)
EKF | ctr-k-09-18a-230v | Катушка управления КМЭ 09А-18А 230В EKF PROxima | 234579 | Катушка управления для NC1-09-18 AC230В 50Гц (CHINT)
EKF | ctr-k-09-18a-400v | Катушка управления КМЭ 09А-18А 400В EKF PROxima | 234569 | Катушка управления для NC1-09-18 AC 400В 50Гц (CHINT)
EKF | ctr-k-25-32a-24v | Катушка управления КМЭ 25А-32А 24В EKF PROxima | 234629 | Катушка управления для NC1-25-32 AC24В 50Гц (CHINT)
EKF | ctr-k-25-32a-36v | Катушка управления КМЭ 25А-32А 36В EKF PROxima | 234631 | Катушка управления для NC1-25-32 AC36В 50Гц (CHINT)
EKF | ctr-k-25-32a-110v | Катушка управления КМЭ 25А-32А 110В EKF PROxima | 234635 | Катушка управления для NC1-25-32 AC110В 50Гц (CHINT)
EKF | ctr-k-25-32a-230v | Катушка управления КМЭ 25А-32А 230В EKF PROxima | 234481 | Катушка управления для NC1-25-32 AC230В 50Гц (CHINT)
EKF | ctr-k-25-32a-400v | Катушка управления КМЭ 25А-32А 400В EKF PROxima | 234473 | Катушка управления для NC1-25-32 AC 400В 50Гц (CHINT)
EKF | ctr-k-40-95a-24v | Катушка управления КМЭ 40А-95А 24В EKF PROxima | 234622 | Катушка управления для NC1-40-95 AC24В 50Гц (CHINT)
EKF | ctr-k-40-95a-36v | Катушка управления КМЭ 40А-95А 36В EKF PROxima | 234364 | Катушка управления для NC1-40-95 AC36В 50Гц (CHINT)
EKF | ctr-k-40-95a-110v | Катушка управления КМЭ 40А-95А 110В EKF PROxima | 234367 | Катушка управления для NC1-40-95 AC110В 50Гц (CHINT)
EKF | ctr-k-40-95a-230v | Катушка управления КМЭ 40А-95А 230В EKF PROxima | 234625 | Катушка управления для NC1-40-95 AC230В 50Гц (CHINT)
EKF | ctr-k-40-95a-400v | Катушка управления КМЭ 40А-95А 400В EKF PROxima | 234377 | Катушка управления для NC1-40-95 AC 400В 50Гц (CHINT)
EKF | ctr-sc-23 | Приставка контактная ПКЭ-11 NO+NC EKF PROxima | 257022 | Приставка доп.контакты F4-11 к Контактору NC1 и NC2 (CHINT)
EKF | ctr-sc-21 | Приставка контактная ПКЭ-02 2NC EKF PROxima | 257020 | Приставка доп.контакты F4-02 к Контактору NC1 и NC2 (CHINT)
EKF | ctr-sc-24 | Приставка контактная ПКЭ-20 2NO EKF PROxima | 257024 | Приставка доп.контакты F4-20 к Контактору NC1 и NC2 (CHINT)
EKF | ctr-sc-25 | Приставка контактная ПКЭ-22 2NO+2NC EKF PROxima | 257019 | Приставка доп.контакты F4-22 к Контактору NC1 и NC2 (CHINT)
EKF | ctr-sc-22 | Приставка контактная ПКЭ-04 4NC EKF PROxima | 257021 | Приставка доп.контакты F4-04 к Контактору NC1 и NC2 (CHINT)
EKF | ctr-sc-26 | Приставка контактная ПКЭ-40 4NO EKF PROxima | 257026 | Приставка доп.контакты F4-40 к Контактору NC1 и NC2 (CHINT)
EKF | ctr-st-21 | Приставка выдержки времени отключения ПВЭ-21 0,1-3сек NO+NC EKF PROxima | 258018 | Приставка выдержка времени F5-D0 к Контактору NC1, NC2 и NXC (CHINT)
EKF | ctr-st-22 | Приставка выдержки времени отключения ПВЭ-22 0,1-30сек NO+NC EKF PROxima | 258046 | Приставка выдержка времени F5-D2 к Контактору NC1, NC2 и NXC (CHINT)
EKF | ctr-st-23 | Приставка выдержки времени отключения ПВЭ-23 10-180сек NO+NC EKF PROxima | 258020 | Приставка выдержка времени F5-D4 к Контактору NC1, NC2 и NXC (CHINT)
EKF | ctr-st-11 | Приставка выдержки времени включения ПВЭ-11 0,1-3сек NO+NC EKF PROxima | 258021 | Приставка выдержка времени F5-T0 к Контактору NC1, NC2 и NXC (CHINT)
EKF | ctr-st-12 | Приставка выдержки времени включения ПВЭ-12 0,1-30сек NO+NC EKF PROxima | 258022 | Приставка выдержка времени F5-T2 к Контактору NC1, NC2 и NXC (CHINT)
EKF | ctr-st-13 | Приставка выдержки времени включения ПВЭ-13 10-180сек NO+NC EKF PROxima | 258023 | Приставка выдержка времени F5-T4 к Контактору NC1, NC2 и NXC (CHINT)
EKF | ctr-k-b-115/220 | Катушка управления КТЭ F 115А-150А 220В EKF PROxima | 237678 | Катушка управления для NC2-115-150 AC230В 50Гц (CHINT)
EKF | ctr-k-b-115/380 | Катушка управления КТЭ F 115А-150А 380В EKF PROxima | 237679 | Катушка управления для NC2-115-150 AC 400В 50Гц (CHINT)
EKF | ctr-k-b-185/220 | Катушка управления КТЭ F 185А-225А 220В EKF PROxima | 237727 | Катушка управления для NC2-185-225 AC230В 50Гц (CHINT)
EKF | ctr-k-b-185/380 | Катушка управления КТЭ F 185А-225А 380В EKF PROxima | 237728 | Катушка управления для NC2-185-225 AC 400В 50Гц (CHINT)
EKF | ctr-k-b-265/220 | Катушка управления КТЭ F 265А-330А 220В EKF PROxima | 237775 | Катушка управления для NC2-265 AC230В 50Гц (CHINT)
EKF | ctr-k-b-265/380 | Катушка управления КТЭ F 265А-330А 380В EKF PROxima | 237776 | Катушка управления для NC2-265 AC 400В 50Гц (CHINT)
EKF | ctr-k-b-400/220 | Катушка управления КТЭ F 400А 220В EKF PROxima | 671975 | Катушка управления для NC2-400 AC230В 50Гц (CHINT)
EKF | ctr-k-b-400/380 | Катушка управления КТЭ F 400А 380В EKF PROxima | 671977 | Катушка управления для NC2-400 AC380В 50Гц (CHINT)
EKF | ctr-k-b-500/220 | Катушка управления КТЭ F 500А 220В EKF PROxima | 671963 | Катушка управления для NC2-500 AC220В 50Гц (CHINT)
EKF | ctr-k-b-500/380 | Катушка управления КТЭ F 500А 380В EKF PROxima | 671967 | Катушка управления для NC2-500 AC380В 50Гц (CHINT)
EKF | ctr-k-b-630/220 | Катушка управления КТЭ F 630А 220В EKF PROxima | 671962 | Катушка управления для NC2-630 AC220В 50Гц (CHINT)
EKF | ctr-k-b-630/380 | Катушка управления КТЭ F 630А 380В EKF PROxima | 671960 | Катушка управления для NC2-630 AC380В 50Гц (CHINT)
EKF | rel-1304-0.4-0.63 | Реле тепловое РТЭ-1304 0,4-0,63А EKF PROxima | 268168 | Тепловое реле NR2-11.5 0.4-0.63A (CHINT)
EKF | rel-1305-0.63-1 | Реле тепловое РТЭ-1305 0,63-1А EKF PROxima | 268169 | Тепловое реле NR2-11.5 0.63-1A (CHINT)
EKF | rel-1306-1-1.6 | Реле тепловое РТЭ-1306 1-1,6А EKF PROxima | 268170 | Тепловое реле NR2-11.5 1-1.6A (CHINT)
EKF | rel-1307-1.6-2.5 | Реле тепловое РТЭ-1307 1,6-2,5А EKF PROxima | 268172 | Тепловое реле NR2-11.5 1.6-2.5A (CHINT)
EKF | rel-1308-2.5-4 | Реле тепловое РТЭ-1308 2,5-4А EKF PROxima | 268173 | Тепловое реле NR2-11.5 2.5-4A (CHINT)
EKF | rel-1310-4-6 | Реле тепловое РТЭ-1310 4-6А EKF PROxima | 268174 | Тепловое реле NR2-11.5 4-6A (CHINT)
EKF | rel-1312-5.5-8 | Реле тепловое РТЭ-1312 5,5-8А EKF PROxima | 268175 | Тепловое реле NR2-11.5 5.5-8A (CHINT)
EKF | rel-1314-7-10 | Реле тепловое РТЭ-1314 7-10А EKF PROxima | 268176 | Тепловое реле NR2-11.5 7-10A (CHINT)
EKF | rel-1316-9-13 | Реле тепловое РТЭ-1316 9-13А EKF PROxima | 268177 | Тепловое реле NR2-11.5 9-13A (CHINT)
EKF | rel-1321-12-18 | Реле тепловое РТЭ-1321 12-18А EKF PROxima | 268097 | Тепловое реле NR2-25 12-18A (CHINT)
EKF | rel-1322-17-25 | Реле тепловое РТЭ-1322 17-25А EKF PROxima | 268142 | Тепловое реле NR2-25 17-25A (CHINT)
EKF | rel-2353-23-32 | Реле тепловое РТЭ-2353 23-32А EKF PROxima | 268143 | Тепловое реле NR2-36 23-32A (CHINT)
EKF | rel-2355-30-40 | Реле тепловое РТЭ-2355 30-40А EKF PROxima | 268146 | Тепловое реле NR2-93 30-40A (CHINT)
EKF | rel-3357-37-50 | Реле тепловое РТЭ-3357 37-50А EKF PROxima | 268147 | Тепловое реле NR2-93 37-50A (CHINT)
EKF | rel-3359-48-65 | Реле тепловое РТЭ-3359 48-65А EKF PROxima | 268148 | Тепловое реле NR2-93 48-65A (CHINT)
EKF | rel-3361-55-70 | Реле тепловое РТЭ-3361 55-70А EKF PROxima | 268149 | Тепловое реле NR2-93 55-70A (CHINT)
EKF | rel-3363-63-80 | Реле тепловое РТЭ-3363 63-80А EKF PROxima | 268150 | Тепловое реле NR2-93 63-80A (CHINT)
EKF | rel-3365-80-93 | Реле тепловое РТЭ-3365 80-93А EKF PROxima | 268151 | Тепловое реле NR2-93 80-93A (CHINT)
EKF | rp-22-3-230 | Реле промежуточное РП 22/3 5А 230В АС EKF PROxima | 285202 | Промежуточное реле JZX-22F(D) 3 конт. с инд. LED 5А 220В AC (CHINT)
EKF | rp-22-3-24 | Реле промежуточное РП 22/3 5А 24В АС EKF PROxima | 285197 | Промежуточное реле JZX-22F(D) 3 конт. с инд. LED 5А 24В AC (CHINT)
EKF | rp-22-3-12-DC | Реле промежуточное РП 22/3 5А 12В DС EKF PROxima | 285196 | Промежуточное реле JZX-22F(D) 3 конт. с инд. LED 5А 12В AC (CHINT)
EKF | rp-22-3-24-DC | Реле промежуточное РП 22/3 5А 24В DС EKF PROxima | 285207 | Промежуточное реле JZX-22F(D) 3 конт. с инд. LED 5А 24В DC (CHINT)
EKF | rp-22-4-230 | Реле промежуточное РП 22/4 5А 230В АС EKF PROxima | 285448 | Промежуточное реле JZX-22F(D) 4 конт. с инд. LED 3А 220В AC (CHINT)
EKF | rp-22-4-24 | Реле промежуточное РП 22/4 5А 24В АС EKF PROxima | 285449 | Промежуточное реле JZX-22F(D) 4 конт. с инд. LED 3А 24В AC (CHINT)
EKF | rp-22-3-12 | Реле промежуточное РП 22/3 5А 12В АС EKF PROxima | 285215 | Промежуточное реле JZX-22F(D) 4 конт. с инд. LED 3А 12В AC (CHINT)
EKF | rp-22-4-24-DC | Реле промежуточное РП 22/4 5А 24В DС EKF PROxima | 285135 | Промежуточное реле JZX-22F(D) 4 конт. с инд. LED 3А 24В DC (CHINT)
EKF | rp-22-4-12-DC | Реле промежуточное РП 22/4 5А 12В DС EKF PROxima | 285134 | Промежуточное реле JZX-22F(D) 4 конт. с инд. LED 3А 12В DC (CHINT)
EKF | rkf-11m | Реле контроля фаз RKF-11m EKF PROxima | 284003 | Реле контроля фаз XJ3-D AC380V (CHINT)
EKF | rt-sbb | Реле времени RT-SBB (задержка времени выключ.) EKF PROxima | 258326 | Реле времени NTE8-10A (задержка времени выключения) 0.1-10с, 1НО, AC230В (CHINT)
EKF | rt-sba | Реле времени RT-SBA (задержка времени включ.) EKF PROxima | 302018 | Реле времени NTE8-10B (задержка времени включения) 0.1-10с, 1НО, AC230В (CHINT)
EKF | rt-10 | Реле времени RT-10 (10 устанавл. функц.) EKF PROxima | 696054 | Реле времени NJS5-M2 (7 устанавл. функц.) АС230B (CHINT)
EKF | rt-2c | Реле времени RT-2C (2 регулир. порога времени, 2 исп. конт.) EKF PROxima | 696060 | Реле времени NJS5-M1 ( регулир. уставка задержка времени) АС230B (CHINT)
EKF | rt-sd | Реле времени RT-SD (для двигателей "звезда-треугольник") EKF PROxima | 696044 | Реле времени NJS5-Y (для двигателей "звезда-треугольник" 10с) АС380B
EKF | mdt-15 | Таймер электронный ТЭ-15 EKF PROxima | 310004 | Таймер электронный NKG3 AC220В (CHINT)
EKF | rl-sa | Реле уровня RL-SA (универсальное 1 или 2 ур.) EKF PROxima | 311016 | Реле контроля уровня жидкости NJYW1--NL1 AC220В/380В (CHINT)
EKF | pvc-10x38-2 | Плавкая вставка цилиндрическая ПВЦ 10х38 2А EKF | 520474 | Плавкая вставка цилиндрическая RT28-32 2A 10х38 (CHINT)
EKF | pvc-10x38-10 | Плавкая вставка цилиндрическая ПВЦ 10х38 10А EKF | 520254 | Плавкая вставка цилиндрическая RT28-32 10A 10х38 (CHINT)
EKF | pvc-10x38-16 | Плавкая вставка цилиндрическая ПВЦ 10х38 16А EKF | 520257 | Плавкая вставка цилиндрическая RT28-32 16A 10х38 (CHINT)
EKF | pvc-10x38-20 | Плавкая вставка цилиндрическая ПВЦ 10х38 20А EKF | 520258 | Плавкая вставка цилиндрическая RT28-32 20A 10х38 (CHINT)
EKF | pvc-10x38-25 | Плавкая вставка цилиндрическая ПВЦ 10х38 25А EKF | 520259 | Плавкая вставка цилиндрическая RT28-32 25A 10х38 (CHINT)
EKF | pvc-10x38-32 | Плавкая вставка цилиндрическая ПВЦ 10х38 32А EKF | 520261 | Плавкая вставка цилиндрическая RT28-32 32A 10х38 (CHINT)
EKF | pvc-14x51-4 | Плавкая вставка цилиндрическая ПВЦ 14х51 4А EKF | 520264 | Плавкая вставка цилиндрическая RT28-63 3A 14х51 (CHINT)
EKF | pvc-14x51-10 | Плавкая вставка цилиндрическая ПВЦ 14х51 10А EKF | 520268 | Плавкая вставка цилиндрическая RT28-63 10A 14х51 (CHINT)
EKF | pvc-14x51-16 | Плавкая вставка цилиндрическая ПВЦ 14х51 16А EKF | 520269 | Плавкая вставка цилиндрическая RT28-63 16A 14х51 (CHINT)
EKF | pvc-14x51-20 | Плавкая вставка цилиндрическая ПВЦ 14х51 20А EKF | 520491 | Плавкая вставка цилиндрическая RT28-63 20A 14х51 (CHINT)
EKF | pvc-14x51-25 | Плавкая вставка цилиндрическая ПВЦ 14х51 25А EKF | 520492 | Плавкая вставка цилиндрическая RT28-63 25A 14х51 (CHINT)
EKF | pvc-14x51-32 | Плавкая вставка цилиндрическая ПВЦ 14х51 32А EKF | 520493 | Плавкая вставка цилиндрическая RT28-63 32A 14х51 (CHINT)
EKF | pvc-14x51-40 | Плавкая вставка цилиндрическая ПВЦ 14х51 40А EKF | 520494 | Плавкая вставка цилиндрическая RT28-63 40A 14х51 (CHINT)
EKF | pvc-14x51-50 | Плавкая вставка цилиндрическая ПВЦ 14х51 50А EKF | 520495 | Плавкая вставка цилиндрическая RT28-63 50A 14х51 (CHINT)
EKF | pvc-14x51-63 | Плавкая вставка цилиндрическая ПВЦ 14х51 63А EKF | 520155 | Плавкая вставка цилиндрическая RT28-63 63A 14х51 (CHINT)
EKF | pr-10-38-1 | Предохранитель-разъединитель для ПВЦ 10x38 1P (с индикацией) EKF | 520347 | Держатель плавких вставок с индикацией RT28N-32X 10х38 1П (CHINT)
EKF | pr-10-38-2 | Предохранитель-разъединитель для ПВЦ 10x38 2P (с индикацией) EKF | 520348 | Держатель плавких вставок с индикацией RT28N-32X 10х38 2П (CHINT)
EKF | pr-10-38-3 | Предохранитель-разъединитель для ПВЦ 10x38 3P (с индикацией) EKF | 520349 | Держатель плавких вставок с индикацией RT28N-32X 10х38 3П (CHINT)
EKF | pr-14-51-1 | Предохранитель-разъединитель для ПВЦ 14x51 1P (с индикацией) EKF | 520439 | Держатель плавких вставок с индикацией RT28-63X 14х51 1П (CHINT)
EKF | pr-14-51-2 | Предохранитель-разъединитель для ПВЦ 14x51 2P (с индикацией) EKF | 520516 | Держатель плавких вставок с индикацией RT28-63X 14х51 2П (CHINT)
EKF | fus-33/160/16 | Плавкая вставка ППН-33 160/16А габарит 00 EKF PROxima | 521338 | Плавкая вставка предохранителя RT36-00-160, габарит 00, 16А (CHINT)
EKF | fus-33/160/25 | Плавкая вставка ППН-33 160/25А габарит 00 EKF PROxima | 521340 | Плавкая вставка предохранителя RT36-00-160, габарит 00, 25А (CHINT)
EKF | fus-33/160/32 | Плавкая вставка ППН-33 160/32А габарит 00 EKF PROxima | 521509 | Плавкая вставка предохранителя RT36-00-160, габарит 00, 32А (CHINT)
EKF | fus-33/160/40 | Плавкая вставка ППН-33 160/40А габарит 00 EKF PROxima | 521344 | Плавкая вставка предохранителя RT36-00-160, габарит 00, 40А (CHINT)
EKF | fus-33/160/50 | Плавкая вставка ППН-33 160/50А габарит 00 EKF PROxima | 521345 | Плавкая вставка предохранителя RT36-00-160, габарит 00, 50А (CHINT)
EKF | fus-33/160/63 | Плавкая вставка ППН-33 160/63А габарит 00 EKF PROxima | 521514 | Плавкая вставка предохранителя RT36-00-160, габарит 00, 63А (CHINT)
EKF | fus-33/160/80 | Плавкая вставка ППН-33 160/80А габарит 00 EKF PROxima | 521348 | Плавкая вставка предохранителя RT36-00-160, габарит 00, 80А (CHINT)
EKF | fus-33/160/100 | Плавкая вставка ППН-33 160/100А габарит 00 EKF PROxima | 521516 | Плавкая вставка предохранителя RT36-00-160, габарит 00, 100А (CHINT)
EKF | fus-33/160/125 | Плавкая вставка ППН-33 160/125А габарит 00 EKF PROxima | 521257 | Плавкая вставка предохранителя RT36-00-160, габарит 00, 125А (CHINT)
EKF | fus-33/160 | Плавкая вставка ППН-33 160/160А габарит 00 EKF PROxima | 521518 | Плавкая вставка предохранителя RT36-00-160, габарит 00, 160А (CHINT)
EKF | fus-33-0/160/32 | Плавкая вставка ППН-33 160/32А габарит 0 EKF PROxima | 521222 | Плавкая вставка предохранителя RT36-0-160, габарит 0, 32А (CHINT)
EKF | fus-33-0/160/40 | Плавкая вставка ППН-33 160/40А габарит 0 EKF PROxima | 521223 | Плавкая вставка предохранителя RT36-0-160, габарит 0, 40А (CHINT)
EKF | fus-33-0/160/50 | Плавкая вставка ППН-33 160/50А габарит 0 EKF PROxima | 521225 | Плавкая вставка предохранителя RT36-0-160, габарит 0, 50А (CHINT)
EKF | fus-33-0/160/63 | Плавкая вставка ППН-33 160/63А габарит 0 EKF PROxima | 521227 | Плавкая вставка предохранителя RT36-0-160, габарит 0, 63А (CHINT)
EKF | fus-33-0/160/80 | Плавкая вставка ППН-33 160/80А габарит 0 EKF PROxima | 521229 | Плавкая вставка предохранителя RT36-0-160, габарит 0, 80А (CHINT)
EKF | fus-33-0/160/100 | Плавкая вставка ППН-33 160/100А габарит 0 EKF PROxima | 521232 | Плавкая вставка предохранителя RT36-0-160, габарит 0, 100А (CHINT)
EKF | fus-33-0/160/125 | Плавкая вставка ППН-33 160/125А габарит 0 EKF PROxima | 521234 | Плавкая вставка предохранителя RT36-0-160, габарит 0, 125А (CHINT)
EKF | fus-33-0/160 | Плавкая вставка ППН-33 160/160А габарит 0 EKF PROxima | 521236 | Плавкая вставка предохранителя RT36-0-160, габарит 0, 160А (CHINT)
EKF | fus-35/250/80 | Плавкая вставка ППН-35 250/80А габарит 1 EKF PROxima | 521190 | Плавкая вставка предохранителя RT36-1-250, габарит 1, 80А (CHINT)
EKF | fus-35/250/100 | Плавкая вставка ППН-35 250/100А габарит 1 EKF PROxima | 521181 | Плавкая вставка предохранителя RT36-1-250, габарит 1, 100А (CHINT)
EKF | fus-35/250/125 | Плавкая вставка ППН-35 250/125А габарит 1 EKF PROxima | 521186 | Плавкая вставка предохранителя RT36-1-250, габарит 1, 125А (CHINT)
EKF | fus-35/250/160 | Плавкая вставка ППН-35 250/160А габарит 1 EKF PROxima | 521187 | Плавкая вставка предохранителя RT36-1-250, габарит 1, 160А (CHINT)
EKF | fus-35/250/200 | Плавкая вставка ППН-35 250/200А габарит 1 EKF PROxima | 521188 | Плавкая вставка предохранителя RT36-1-250, габарит 1, 200А (CHINT)
EKF | fus-35/250 | Плавкая вставка ППН-35 250/250А габарит 1 EKF PROxima | 521189 | Плавкая вставка предохранителя RT36-1-250, габарит 1, 250А (CHINT)
EKF | fus-37/400/125 | Плавкая вставка ППН-37 400/125А габарит 2 EKF PROxima | 521208 | Плавкая вставка предохранителя RT36-2-400, габарит 2, 125А (CHINT)
EKF | fus-37/400/200 | Плавкая вставка ППН-37 400/200А габарит 2 EKF PROxima | 521211 | Плавкая вставка предохранителя RT36-2-400, габарит 2, 200А (CHINT)
EKF | fus-37/400/250 | Плавкая вставка ППН-37 400/250А габарит 2 EKF PROxima | 521530 | Плавкая вставка предохранителя RT36-2-400, габарит 2, 250А (CHINT)
EKF | fus-37/400/315 | Плавкая вставка ППН-37 400/315А габарит 2 EKF PROxima | 521215 | Плавкая вставка предохранителя RT36-2-400, габарит 2, 315А (CHINT)
EKF | fus-37/400/350 | Плавкая вставка ППН-37 400/350А габарит 2 EKF PROxima | 521216 | Плавкая вставка предохранителя RT36-2-400, габарит 2, 355А (CHINT)
EKF | fus-37/400 | Плавкая вставка ППН-37 400/400А габарит 2 EKF PROxima | 521534 | Плавкая вставка предохранителя RT36-2-400, габарит 2, 400А (CHINT)
EKF | fus-39/630/315 | Плавкая вставка ППН-39 630/315А габарит 3 EKF PROxima | 521205 | Плавкая вставка предохранителя RT36-3-630, габарит 3, 315А (CHINT)
EKF | fus-39/630/350 | Плавкая вставка ППН-39 630/350А габарит 3 EKF PROxima | 521536 | Плавкая вставка предохранителя RT36-3-630, габарит 3, 355А (CHINT)
EKF | fus-39/630/400 | Плавкая вставка ППН-39 630/400А габарит 3 EKF PROxima | 521197 | Плавкая вставка предохранителя RT36-3-630, габарит 3, 400А (CHINT)
EKF | fus-39/630/500 | Плавкая вставка ППН-39 630/500А габарит 3 EKF PROxima | 521539 | Плавкая вставка предохранителя RT36-3-630, габарит 3, 500А (CHINT)
EKF | fus-39/630 | Плавкая вставка ППН-39 630/630А габарит 3 EKF PROxima | 521202 | Плавкая вставка предохранителя RT36-3-630, габарит 3, 630А (CHINT)
EKF | fusb-33 | Основание с держателем к ППН-33 габарит 00, 00С EKF PROxima | 521260 | Держатель плавкой вставки RT36-00-160, габарит 00, 160А (CHINT)
EKF | fusb-33-0 | Основание с держателем к ППН-33 габарит 0 EKF PROxima | 521366 | Держатель плавкой вставки RT36-0-160, габарит 0, 160А (CHINT)
EKF | fusb-35 | Основание с держателем к ППН-35 EKF PROxima | 521367 | Держатель плавкой вставки RT36-1-250, габарит 1, 250А (CHINT)
EKF | fusb-37 | Основание с держателем к ППН-37 EKF PROxima | 521368 | Держатель плавкой вставки RT36-2-400, габарит 2, 400А (CHINT)
EKF | fus-hundle | Ручка для съема ППН EKF PROxima | 521371 | Рукоятка для съема плавкой вставки серии RT36 (CHINT)
EKF | apd2-0.1-0.16 | Автомат пуска двигателя АПД-32 0,1-0,16А EKF PROxima | 495118 | Пускатель NS2-25 0.1-0.16A (CHINT)
EKF | apd2-0.16-0.25 | Автомат пуска двигателя АПД-32 0,16-0,25А EKF PROxima | 495073 | Пускатель NS2-25 0.16-0.25A (CHINT)
EKF | apd2-0.25-0.4 | Автомат пуска двигателя АПД-32 0,25-0,4А EKF PROxima | 495120 | Пускатель NS2-25 0.25-0.4A (CHINT)
EKF | apd2-0.4-0.63 | Автомат пуска двигателя АПД-32 0,4-0,63А EKF PROxima | 495075 | Пускатель NS2-25 0.4-0.63A (CHINT)
EKF | apd2-0.63-1.0 | Автомат пуска двигателя АПД-32 0,63-1,0А EKF PROxima | 495076 | Пускатель NS2-25 0.63-1A (CHINT)
EKF | apd2-1.0-1.6 | Автомат пуска двигателя АПД-32 1,0-1,6А EKF PROxima | 495077 | Пускатель NS2-25 1-1.6A (CHINT)
EKF | apd2-1.6-2.5 | Автомат пуска двигателя АПД-32 1,6-2,5А EKF PROxima | 495078 | Пускатель NS2-25 1.6-2.5A (CHINT)
EKF | apd2-2.5-4.0 | Автомат пуска двигателя АПД-32 2,5-4А EKF PROxima | 495079 | Пускатель NS2-25 2.5-4A (CHINT)
EKF | apd2-4.0-6.3 | Автомат пуска двигателя АПД-32 4-6,3А EKF PROxima | 495080 | Пускатель NS2-25 4-6.3A (CHINT)
EKF | apd2-6-10 | Автомат пуска двигателя АПД-32 6-10А EKF PROxima | 495081 | Пускатель NS2-25 6-10A (CHINT)
EKF | apd2-9-14 | Автомат пуска двигателя АПД-32 9-14А EKF PROxima | 495082 | Пускатель NS2-25 9-14A (CHINT)
EKF | apd2-13-18 | Автомат пуска двигателя АПД-32 13-18А EKF PROxima | 495083 | Пускатель NS2-25 13-18A (CHINT)
EKF | apd2-17-23 | Автомат пуска двигателя АПД-32 17-23А EKF PROxima | 495084 | Пускатель NS2-25 17-23A (CHINT)
EKF | apd2-20-25 | Автомат пуска двигателя АПД-32 20-25А EKF PROxima | 495085 | Пускатель NS2-25 20-25A (CHINT)
EKF | apd3-16-25 | Автомат пуска двигателя АПД-80 16-25А EKF PROxima | 495086 | Пускатель NS2-80B 16A-25A (CHINT)
EKF | apd3-25-40 | Автомат пуска двигателя АПД-80 25-40А EKF PROxima | 495087 | Пускатель NS2-80B 25A-40A (CHINT)
EKF | apd3-40-63 | Автомат пуска двигателя АПД-80 40-63А EKF PROxima | 495088 | Пускатель NS2-80B 40A-63A (CHINT)
EKF | apd3-56-80 | Автомат пуска двигателя АПД-80 56-80А EKF PROxima | 495089 | Пускатель NS2-80B 56A-80A (CHINT)
EKF | apd2-ak1001 | Аварийный контакт АПД-32 АК-1001 NO+NC EKF PROxima | 495955 | Аварийно-Всп.контакты NS2-FA0110 (CHINT)
EKF | apd2-bk11 | Блок-контакт АПД-32 БК-11 NO+NC EKF PROxima | 495968 | Доп.контакты поперечный NS2-AE11 (CHINT)
EKF | apd2-dk11 | Дополнительный контакт АПД-32 ДК-11 NO+NC EKF PROxima | 495996 | Доп.контакты NS2-AU11 для NS2-25 (CHINT)
EKF | apd2-rmn22 | Расцепитель минимального напряжения АПД-32 РМН-22 220В EKF PROxima | 495907 | Расцепитель миним. напряжения NS2-UV220 (CHINT)
EKF | apd2-rn22 | Расцепитель независимый АПД-32 РН-22 220В EKF PROxima | 495977 | Расцепитель независимый NS2-SH220 (CHINT)
EKF | ctrp-r-9-220v | Пускатель в корпусе КМЭ 9А 220В с РТЭ IP65 EKF PROxima | 496036 | Электромагнитный пускатель в корпусе NQ3-5.5P 5.5-8A AC220В IP55 (CHINT)
EKF | ctrp-r-9-380v | Пускатель в корпусе КМЭ 9А 380В с РТЭ IP65 EKF PROxima | 496444 | Электромагнитный пускатель в корпусе NQ3-5.5P 5.5-8A AC380В IP55 (CHINT)
EKF | ctrp-r-12-220v | Пускатель в корпусе КМЭ 12А 220В с РТЭ IP65 EKF PROxima | 496401 | Электромагнитный пускатель в корпусе NQ3-5.5P 9-13A AC220В IP55 (CHINT)
EKF | ctrp-r-12-380v | Пускатель в корпусе КМЭ 12А 380В с РТЭ IP65 EKF PROxima | 496438 | Электромагнитный пускатель в корпусе NQ3-5.5P 9-13A AC380В IP55 (CHINT)
EKF | ctrp-r-18-220v | Пускатель в корпусе КМЭ 18А 220В с РТЭ IP65 EKF PROxima | 496332 | Электромагнитный пускатель в корпусе NQ3-11P 12-18A AC220В IP55 (CHINT)
EKF | ctrp-r-18-380v | Пускатель в корпусе КМЭ 18А 380В с РТЭ IP65 EKF PROxima | 496359 | Электромагнитный пускатель в корпусе NQ3-11P 12-18A AC380В IP55 (CHINT)
EKF | mpr-20 | Реле защиты двигателя MPR 20А EKF PROxima | 282073 | Комплексное защитное устройство для двигателей JD-5A 1A-5A AC380В (CHINT)
EKF | mpr-80 | Реле защиты двигателя MPR 80А EKF PROxima | 282062 | Комплексное защитное устройство для двигателей JD-5A 20A-80A AC380В (CHINT)
EKF | mpr-200 | Реле защиты двигателя MPR 200А EKF PROxima | 282077 | Комплексное защитное устройство для двигателей JD-5A 80A-200A AC380В (CHINT)
EKF | mpr-400 | Реле защиты двигателя MPR 400А EKF PROxima | 282078 | Комплексное защитное устройство для двигателей JD-5A 160A-400A AC380В (CHINT)
EKF | pk-1-11-10 | Кулачковый переключатель ПК-1-11 10А 1P "0-1" EKF PROxima | 425058 | Кулачковый переключатель LW32-10/C01/1 , 10А, 1Р, "0-1" (CHINT)
EKF | pk-1-11-25 | Кулачковый переключатель ПК-1-11 25А 1P "0-1" EKF PROxima | 425059 | Кулачковый переключатель LW32-25/C01/1 , 25А, 1Р, "0-1" (CHINT)
EKF | pk-1-12-10 | Кулачковый переключатель ПК-1-12 10А 2P "0-1" EKF PROxima | 425060 | Кулачковый переключатель LW32-10/C02/1 , 10А, 2Р, "0-1" (CHINT)
EKF | pk-1-12-25 | Кулачковый переключатель ПК-1-12 25А 2P "0-1" EKF PROxima | 425061 | Кулачковый переключатель LW32-25/C02/1 , 25А, 2Р, "0-1" (CHINT)
EKF | pk-1-13-10 | Кулачковый переключатель ПК-1-13 10А 3P "0-1" EKF PROxima | 425062 | Кулачковый переключатель LW32-10/C03/2 , 10А, 3Р, "0-1" (CHINT)
EKF | pk-1-13-25 | Кулачковый переключатель ПК-1-13 25А 3P "0-1" EKF PROxima | 425063 | Кулачковый переключатель LW32-25/C03/2 , 25А, 3Р, "0-1" (CHINT)
EKF | pk-1-13-32 | Кулачковый переключатель ПК-1-13 32А 3P "0-1" EKF PROxima | 425064 | Кулачковый переключатель LW32-32/C03/2 , 32А, 3Р, "0-1" (CHINT)
EKF | pk-1-13-63 | Кулачковый переключатель ПК-1-13 63А 3P "0-1" EKF PROxima | 425065 | Кулачковый переключатель LW32-63/C03/2 , 63А, 3Р, "0-1" (CHINT)
EKF | pk-1-14-10 | Кулачковый переключатель ПК-1-14 10А 4P "0-1" EKF PROxima | 425067 | Кулачковый переключатель LW32-10/C04/2 , 10А, 4Р, "0-1" (CHINT)
EKF | pk-1-14-25 | Кулачковый переключатель ПК-1-14 25А 4P "0-1" EKF PROxima | 425068 | Кулачковый переключатель LW32-25/C04/2 , 25А, 4Р, "0-1" (CHINT)
EKF | pk-1-21-25 | Кулачковый переключатель ПК-1-21 25А 1P "1-0-2" EKF PROxima | 425082 | Кулачковый переключатель LW32-25/1 , 25А, 1Р, "1-0-2" (CHINT)
EKF | pk-1-22-25 | Кулачковый переключатель ПК-1-22 25А 2P "1-0-2" EKF PROxima | 425052 | Кулачковый переключатель LW32-25/2 , 25А, 2Р, "1-0-2" (CHINT)
EKF | pk-1-23-25 | Кулачковый переключатель ПК-1-23 25А 3P "1-0-2" EKF PROxima | 425053 | Кулачковый переключатель LW32-25/3 , 25А, 3Р, "1-0-2" (CHINT)
EKF | pk-1-23-32 | Кулачковый переключатель ПК-1-23 32А 3P "1-0-2" EKF PROxima | 425037 | Кулачковый переключатель LW32-32/3 , 32А, 3Р, "1-0-2" (CHINT)
EKF | pk-1-23-63 | Кулачковый переключатель ПК-1-23 63А 3P "1-0-2" EKF PROxima | 425040 | Кулачковый переключатель LW32-63/3 , 63А, 3Р, "1-0-2" (CHINT)
EKF | pk-1-51-10 | Кулачковый переключатель ПК-1-51 10А 1P "1-2" EKF PROxima | 425074 | Кулачковый переключатель LW32-10/C11/1 , 10А, 1Р, "1-2" (CHINT)
EKF | pk-1-51-25 | Кулачковый переключатель ПК-1-51 25А 1P "1-2" EKF PROxima | 425075 | Кулачковый переключатель LW32-25/C11/1 , 25А, 1Р, "1-2" (CHINT)
EKF | pk-1-52-10 | Кулачковый переключатель ПК-1-52 10А 2P "1-2" EKF PROxima | 425076 | Кулачковый переключатель LW32-10/C22/2 , 10А, 2Р, "1-2" (CHINT)
EKF | pk-1-52-25 | Кулачковый переключатель ПК-1-52 25А 2P "1-2" EKF PROxima | 425077 | Кулачковый переключатель LW32-25/C22/2 , 25А, 2Р, "1-2" (CHINT)
EKF | pk-1-53-10 | Кулачковый переключатель ПК-1-53 10А 3P "1-2" EKF PROxima | 425078 | Кулачковый переключатель LW32-10/C33/3 , 10А, 3Р, "1-2" (CHINT)
EKF | pk-1-53-25 | Кулачковый переключатель ПК-1-53 25А 3P "1-2" EKF PROxima | 425079 | Кулачковый переключатель LW32-25/C33/3 , 25А, 3Р, "1-2" (CHINT)
EKF | pk-1-53-32 | Кулачковый переключатель ПК-1-53 32А 3P "1-2" EKF PROxima | 425080 | Кулачковый переключатель LW32-32/C33/3 , 32А, 3Р, "1-2" (CHINT)
EKF | pk-1-53-63 | Кулачковый переключатель ПК-1-53 63А 3P "1-2" EKF PROxima | 425081 | Кулачковый переключатель LW32-63/C33/3 , 63А, 3Р, "1-2" (CHINT)
EKF | pk-2-13-16 | Кулачковый переключатель ПК-2-13 16А 3P "ВКЛ-ВЫКЛ" EKF PROxima | 425069 | Кулачковый переключатель LW32-10/C03/2 "ОТКЛ-ВКЛ" , 10А, 3Р, "ОТКЛ-ВКЛ" (CHINT)
EKF | pk-2-13-25 | Кулачковый переключатель ПК-2-13 25А 3P "ВКЛ-ВЫКЛ" EKF PROxima | 425070 | Кулачковый переключатель LW32-25/C03/2 "ОТКЛ-ВКЛ", 25А, 3Р, "ОТКЛ-ВКЛ" (CHINT)
EKF | pk-3-13-40 | Кулачковый переключатель ПК-3-13 40А 3P "ВКЛ-ВЫКЛ" IP54 EKF PROxima | 425071 | Кулачковый переключатель LW32-32/C03/2 "ОТКЛ-ВКЛ", 32А, 3Р, "ОТКЛ-ВКЛ" (CHINT)
EKF | pk-2-13-63 | Кулачковый переключатель ПК-2-13 63А 3P "ВКЛ-ВЫКЛ" EKF PROxima | 425072 | Кулачковый переключатель LW32-63/C03/2 "ОТКЛ-ВКЛ", 63А, 3Р, "ОТКЛ-ВКЛ" (CHINT)
EKF | pk-1-64-10 | Кулачковый переключатель ПК-1-64 10А для вольтметра EKF PROxima | 425054 | Кулачковый переключатель LW32-10/YH2/2 для вольтметра, 10А, "0-UAB-UBC -UCA " (CHINT)
EKF | ctrk-s-25-12,5-230 | Контактор для конденсатора КМЭК 12,5квар 230В 1NО+1NC EKF PROxima | 243092 | Контактор для компенсации реактивной мощности CJ19-2502, 12кВАр, 2НЗ, 230В (CHINT)
EKF | ctrk-s-43-20-230 | Контактор для конденсатора КМЭК 20квар 230В 2NО+1NC EKF PROxima | 244002 | Контактор для компенсации реактивной мощности CJ19-4311, 20кВАр, 1НО+1НЗ, 230В (CHINT)
EKF | xb2-ba31 | Кнопка BA31 зеленая NO EKF PROxima | 574842 | Кнопка управления NP2-BA31 без подсветки зеленая 1НО IP40 (CHINT)
EKF | xb2-ba51 | Кнопка BA51 желтая NO EKF PROxima | 574844 | Кнопка управления NP2-BA51 без подсветки желтая 1НО IP40 (CHINT)
EKF | xb2-ba61 | Кнопка BA61 синяя NO EKF PROxima | 574845 | Кнопка управления NP2-BA61 без подсветки синяя 1НО IP40 (CHINT)
EKF | pbn-aea-g | Кнопка AEA-22 "Грибок" зеленая NO+NC EKF PROxima | 573763 | Кнопка управления NP2-BA35 без подсветки зеленая, 1НЗ +1НО IP40 (CHINT)
EKF | pbn-aea-r | Кнопка AEA-22 "Грибок" красная NO+NC EKF PROxima | 573764 | Кнопка управления NP2-BA45 без подсветки красная, 1НЗ +1НО IP40 (CHINT)
EKF | psw-ans-2p-r-220 | Переключатель ANC-22 2P красный с подсветкой 220В NO+NC EKF PROxima | 574697 | Переключатель NP2-BK12461, 2 положения с фиксацией 1НО, красная AC/DC220В (LED) IP40 (CHINT)
EKF | psw-anlc-3p-r-220 | Переключатель ANLC-22 3P красный с подсветкой 220В NO+NC EKF PROxima | 575500 | Переключатель NP2-BK13465, 3 положения с фиксацией 1НО+1НЗ, красная AC230В (LED) IP40 (CHINT)
EKF | pbn-aela-1w-220 | Кнопка AELA-22 белая с подсветкой NO+NC 220В Грибок EKF PROxima | 574735 | Кнопка управления NP2-EW3165 1НО+1НЗ белая AC/DC230В(LED) IP40 (CHINT)
EKF | pbn-aela-1g-220 | Кнопка AELA-22 зеленая с подсветкой NO+NC 220В Грибок EKF PROxima | 574736 | Кнопка управления NP2-EW3365 1НО+1НЗ зеленая AC/DC230В(LED) IP40 (CHINT)
EKF | pbn-aela-1r-220 | Кнопка AELA-22 красная с подсветкой NO+NC 220В Грибок EKF PROxima | 574737 | Кнопка управления NP2-EW3465 1НО+1НЗ красная AC/DC230В(LED) IP40 (CHINT)
EKF | pbn-aela-1o-220 | Кнопка AELA-22 желтая с подсветкой NO+NC 220В Грибок EKF PROxima | 574738 | Кнопка управления NP2-EW3565 1НО+1НЗ желтая AC/DC230В(LED) IP40 (CHINT)
EKF | pbn-aela-1b-220 | Кнопка AELA-22 синяя с подсветкой NO+NC 220В Грибок EKF PROxima | 574739 | Кнопка управления NP2-EW3665 1НО+1НЗ синяя AC/DC230В(LED) IP40 (CHINT)
EKF | ledm-ad16-r | Матрица светодиодная AD16-22HS красный 230 В AC EKF PROxima | 593075 | Индикатор ND16-22D/2 красный AC/DC230В (CHINT)
EKF | ledm-ad16-g | Светодиодная матрица AD16-22HS зеленая EKF PROxima | 593077 | Индикатор ND16-22D/2 зеленый AC/DC230В (CHINT)
EKF | ledm-ad16-g-24 | Светодиодная матрица AD16-22HS зеленая 24В DC EKF PROxima | 592940 | Индикатор ND16-22DS/2 зеленый АС/DC24В (CHINT)
EKF | ledm-ad16-r-24 | Светодиодная матрица AD16-22HS красная 24В DC EKF PROxima | 592437 | Индикатор ND16-22DS/2 красный АС/DC24В (CHINT)
EKF | ledm-ad16-o-24 | Светодиодная матрица AD16-22HS желтая 24В DC EKF PROxima | 592437 | Индикатор ND16-22DS/2 желтый АС/DC24В (CHINT)
EKF | ledm-ad16-o | Светодиодная матрица AD16-22HS желтая EKF PROxima | 593150 | Индикатор ND16-22DS/4 желтый АС230В (CHINT)
EKF | cnc1-500 | Стабилизатор напряжения СНС1-500ВА симисторный EKF Simple | 673009 | Автоматический ступенчатый регулятор напряжения TM-0.5 кВА (CHINT)
EKF | uvr32-31a31220 | Выключатель-разъединитель ВР32У-31А31220 100А 1 направ. с д/г камерами несъемная левая/правая рукоятка MAXima EKF PROxima | 393529 | Выключатель-разъединитель NH40-100/3 ,3P ,100А, стандартная рукоятка управления (CHINT)
EKF | vre-160 | Выключатель-разъединитель ВРЭ 160А EKF PROxima | 393262 | Выключатель-разъединитель NH40-160/3 ,3P ,160А, стандартная рукоятка управления (CHINT)
EKF | vre-250 | Выключатель-разъединитель ВРЭ 250А EKF PROxima | 393264 | Выключатель-разъединитель NH40-250/3 ,3P ,250А, стандартная рукоятка управления (CHINT)
EKF | vre-400 | Выключатель-разъединитель ВРЭ 400А EKF PROxima | 393266 | Выключатель-разъединитель NH40-400/3 ,3P ,400А, стандартная рукоятка управления (CHINT)
EKF | vre-630 | Выключатель-разъединитель ВРЭ 630А EKF PROxima | 393267 | Выключатель-разъединитель NH40-630/3 ,3P ,630А, стандартная рукоятка управления (CHINT)
EKF | VT100-0R4-1B | Преобразователь частоты 0,4/0,75кВт 1х230В VECTOR-100 EKF PROxima | 831010 | Преобразователь частоты NVF300M-0.75/TD2, 0.75кВт, 220В 1Ф , общий тип (CHINT)
EKF | VT100-0R7-1B | Преобразователь частоты 0,75/1,5кВт 1х230В VECTOR-100 EKF PROxima | 831011 | Преобразователь частоты NVF300M-1.5/TD2, 1.5кВт, 220В 1Ф , общий тип (CHINT)
EKF | VT100-1R5-1B | Преобразователь частоты 1,5/2,2кВт 1х230В VECTOR-100 EKF PROxima | 639160 | Преобразователь частоты NVF2G-2.2/TD2, 2.2кВт, 220В 1Ф , общий тип (CHINT)
EKF | VT100-2R2-1B | Преобразователь частоты 2,2/4кВт 1х230В VECTOR-100 EKF PROxima | 639161 | Преобразователь частоты NVF2G-3.7/TD2, 3.7кВт, 220В 1Ф , общий тип (CHINT)
EKF | VT100-0R7-3B | Преобразователь частоты 0,75/1,5кВт 3х400В VECTOR-100 EKF PROxima | 639013 | Преобразователь частоты NVF2G-1.5/TS4, 1.5кВт, 380В 3Ф , общий тип (CHINT)
EKF | VT100-1R5-3B | Преобразователь частоты 1,5/2,2кВт 3х400В VECTOR-100 EKF PROxima | 639029 | Преобразователь частоты NVF2G-2.2/TS4, 2.2кВт, 380В 3Ф , общий тип (CHINT)
EKF | VT100-2R2-3B | Преобразователь частоты 2,2/4кВт 3х400В VECTOR-100 EKF PROxima | 639041 | Преобразователь частоты NVF2G-3.7/TS4, 3.7кВт, 380В 3Ф , общий тип (CHINT)
EKF | VT100-4R0-3B | Преобразователь частоты 4/5,5кВт 3х400В VECTOR-100 EKF PROxima | 639051 | Преобразователь частоты NVF2G-5.5/TS4, 5.5кВт, 380В 3Ф , общий тип (CHINT)
EKF | VT100-5R5-3B | Преобразователь частоты 5,5/7,5кВт 3х400В VECTOR-100 EKF PROxima | 639055 | Преобразователь частоты NVF2G-7.5/TS4, 7.5кВт, 380В 3Ф , общий тип (CHINT)
EKF | VT100-7R5-3B | Преобразователь частоты 7,5/11кВт 3х400В VECTOR-100 EKF PROxima | 639015 | Преобразователь частоты NVF2G-11/TS4, 11кВт, 380В 3Ф , общий тип (CHINT)
EKF | VT100-011-3B | Преобразователь частоты 11/15кВт 3х400В VECTOR-100 EKF PROxima | 639021 | Преобразователь частоты NVF2G-15/TS4, 15кВт, 380В 3Ф , общий тип (CHINT)
EKF | VT100-015-3B | Преобразователь частоты 15/18кВт 3х400В VECTOR-100 EKF PROxima | 639025 | Преобразователь частоты NVF2G-18.5/TS4, 18.5кВт, 380В 3Ф , общий тип (CHINT)
EKF | VT100-018-3 | Преобразователь частоты 18/22кВт 3х400В VECTOR-100 EKF PROxima | 639033 | Преобразователь частоты NVF2G-22/TS4, 22кВт, 380В 3Ф , общий тип (CHINT)
EKF | VT100-022-3 | Преобразователь частоты 22/30кВт 3х400В VECTOR-100 EKF PROxima | 639043 | Преобразователь частоты NVF2G-30/TS4, 30кВт, 380В 3Ф , общий тип (CHINT)
EKF | VT100-030-3 | Преобразователь частоты 30/37кВт 3х400В VECTOR-100 EKF PROxima | 639047 | Преобразователь частоты NVF2G-37/TS4, 37кВт, 380В 3Ф , общий тип (CHINT)
EKF | VT100-037-3 | Преобразователь частоты 37/45кВт 3х400В VECTOR-100 EKF PROxima | 639049 | Преобразователь частоты NVF2G-45/TS4, 45кВт, 380В 3Ф , общий тип (CHINT)
EKF | VT100-045-3 | Преобразователь частоты 45/55кВт 3х400В VECTOR-100 EKF PROxima | 639053 | Преобразователь частоты NVF2G-55/TS4, 55кВт, 380В 3Ф , общий тип (CHINT)
EKF | VT100-055-3 | Преобразователь частоты 55/75кВт 3х400В VECTOR-100 EKF PROxima | 639057 | Преобразователь частоты NVF2G-75/TS4, 75кВт, 380В 3Ф , общий тип (CHINT)
EKF | VT100-075-3 | Преобразователь частоты 75/90кВт 3х400В VECTOR-100 EKF PROxima | 639059 | Преобразователь частоты NVF2G-90/TS4, 90кВт, 380В 3Ф , общий тип (CHINT)
EKF | mb24-1 | Щит с монтажной панелью ЩМПг-40.30.22 EKF(ЩРНМ-1) IP54 PROxima | 640024 | Щит с монтажной панелью NXW5-4030/20 IP54 (CHINT)
EKF | mb24-003 | Щит с монтажной панелью ЩМПг- 40.40.15 IP54 EKF PROxima | 640025 | Щит с монтажной панелью NXW5-4040/15 IP54 (CHINT)
EKF | mb24-04 | Щит с монтажной панелью ЩМПг- 40.40.25 IP54 EKF PROxima | 640026 | Щит с монтажной панелью NXW5-4040/20 IP54 (CHINT)
EKF | mb24-05 | Щит с монтажной панелью ЩМПг- 40.60.25 IP54 EKF PROxima | 640029 | Щит с монтажной панелью NXW5-4060/25 IP54 (CHINT)
EKF | mb24-2 | Щит с монтажной панелью ЩМПг- 50.40.22 (ЩРНМ-2) IP54 EKF PROxima | 640031 | Щит с монтажной панелью NXW5-5040/20 IP54 (CHINT)
EKF | mb24-3 | Щит с монтажной панелью ЩМПг- 65.50.22 (ЩРНМ-3) IP54 EKF PROxima | 640041 | Щит с монтажной панелью NXW5-6050/25 IP54 (CHINT)
EKF | mb24-06 | Щит с монтажной панелью ЩМПг- 60.60.25 IP54 EKF PROxima | 640043 | Щит с монтажной панелью NXW5-6060/25 IP54 (CHINT)
EKF | mb24-4 | Щит с монтажной панелью ЩМПг- 80.60.25 (ЩРНМ-4) IP54 EKF PROxima | 640050 | Щит с монтажной панелью NXW5-8060/25 IP54 (CHINT)
EKF | mb24-5 | Щит с монтажной панелью ЩМПг-100.65.30 (ЩРНМ-5) IP54 PROxima | 640003 | Щит с монтажной панелью NXW5-10060/30 IP54 (CHINT)
EKF | mb24-6 | Щит с монтажной панелью ЩМПг-120.75.30 (ЩРНМ-6) IP54 PROxima | 640013 | Щит с монтажной панелью NXW5-12080/30 IP54 (CHINT)
EKF | plc-kmt-010-001 | Коробка установочная КМТ-010-001 приборная для твердых стен (68х42) EKF PROxima | 8810001 | Коробка установочная D68x42мм для скрытого монтажа в кирпичных стенах черная (с саморезами) (CHINT)
Schneider | GVAN11 | Доп.контакт1НО+1НЗGVAN11 | 223238 | Приставка доп.контакты NCF1-11C к Контактору NC1 (боковой) (CHINT)
Schneider | GV3P50 | АВТОМАТСКОМБИН.РАСЦЕП.50А(винт.заж.)GV3P50 | 495088 | Пускатель NS2-80B 40A-63A (CHINT)
Schneider | LC1E50M5 | Контактор Е 50A 220В 50Гц АС3 LC1E50M5 | 222493 | Контактор NC1-5011 50А 230В/АС3 1НО+1НЗ 50Гц (CHINT)
ABB | 1SDA070882R1 | Выключатель автоматический стационарный E1.2N 1600 Ekip Dip LSI 3p F F | 101084 | Воздушный авт. выкл. NA1-2000-1600М/3P стац., 1600A, 80kA, AC220В тип М (R)(CHINT)
ABB | 1SDA071022R1 | Выключатель автоматический стационарный E2.2B 2000 Ekip Dip LSI 3p FHR | 101086 | Воздушный авт. выкл. NA1-2000-2000М/3P стац., 2000A, 80kA, AC220В тип М (R)(CHINT)
Schneider | MVS12N3MW5L | Автоматический выключатель EasyPact MVS 1250A 3P 50кА электронный расцепитель ET5S выкатной с ручным приводом | 101096 | Воздушный авт. выкл. NA1-2000-1250M/3P выдвиж., 1250A, 80kA, AC220В тип М (CHINT)
LSiS | 284804498B | Автоматический воздушный выключатель Metasol AN-13D3-13A M2D2D2BX AC6U0AL | 101096 | Воздушный авт. выкл. NA1-2000-1250M/3P выдвиж., 1250A, 80kA, AC220В тип М (CHINT)
KEAZ | 112948 | Выключатель автоматический ВА53-43-344770-1600А-690AC-НР230AC/220DC-ПЭ230AC-УХЛ3-КЭАЗ | 101098 | Воздушный авт. выкл. NA1-2000-1600М/3P выдвиж., AC220В тип М (CHINT)
Legrand | 28724 | DMX³ - N 2500, 50 кА, 3P, 1600 A, тип 1, выкатной | 101098 | Воздушный авт. выкл. NA1-2000-1600М/3P выдвиж., AC220В тип М (CHINT)
LSiS | 284905868B | Автоматический воздушный выключатель Metasol AN-16D3-16A M2D2D2BX AC6U0AL | 101098 | Воздушный авт. выкл. NA1-2000-1600М/3P выдвиж., AC220В тип М (CHINT)
KEAZ | 217776 | Выключатель автоматический OptiMat A2000N-D-MR8-B-ПД2-МР-У3 | 101100 | Воздушный авт. выкл. NA1-2000-2000М/3P выдвиж., AC220В тип М (CHINT)
LSiS | 286703848B | Автоматический воздушный выключатель Metasol AS-20E3-20A M2D2D2BX AC6U0AL | 101100 | Воздушный авт. выкл. NA1-2000-2000М/3P выдвиж., 2000A, 80kA, AC220В тип М (CHINT)
LSiS | 287003258B | Автоматический воздушный выключатель Metasol AS-40E3-40A M2D2D2BX AC6U0AL | 101102 | Воздушный авт. выкл. NA1-4000-4000M/3P выдвиж., 4000A, 80kA, AC220В тип М (CHINT)
LSiS | 291301688B | Автоматический воздушный выключатель Metasol AS-63G3-63A M2D2D2BX AC6U0AL | 101146 | Воздушный авт. выкл. NA1-6300-6300M/3P выдвиж., 6300A, 120kA, AC220В тип М (CHINT)
LSiS | 287103508B | Автоматический воздушный выключатель Metasol AS-50F3-50A M2D2D2BX AC6U0AL | 101230 | Воздушный авт. выкл. NA1-6300-5000M/3P выдвиж., 5000A, 120kA, AC220В тип М (CHINT)
LSiS | 290806138B | Автоматический воздушный выключатель Metasol AS-20E3-20V M2D2D2BX AC6U0 | 101100 | Воздушный авт. выкл. NA1-2000-2000М/3P выдвиж., 2000A, 80kA, AC220В тип М (R)(CHINT)
LSiS | 286904128B | Автоматический воздушный выключатель Metasol AS-32E3-32A M2D2D2BX AC6U0AL | 101335 | Воздушный авт. выкл. NA1-3200-3200М/3P выдвиж., 3200A, 80kA, AC220В тип М (R)(CHINT)
LSiS | 286804068B | Автоматический воздушный выключатель Metasol AS-25E3-25A M2D2D2BX AC6U0AL | 101243 | Воздушный авт. выкл. NA1-3200-2500Н/3P выдвиж., 2500A, 80kA, AC220В тип Н (CHINT)
ABB | 9CNB1SDA070782R1 | Выключатель автоматический стационарный E1.2B 1000 Ekip Dip LSI 3p F F | 101331 | Воздушный авт. выкл. NA1-1000-1000M/3P стац., 1000A, 42 kA, AC220В тип М (R)(CHINT)
KEAZ | 217808 | Выключатель автоматический OptiMat A2500N-D-MR8-B-ПД2-МР-У3 | 101333 | Воздушный авт. выкл. NA1-3200-2500М/3P выдвиж., AC220В тип М (CHINT)
Legrand | 28723 | DMX³ - N 2500, 50 кА, 3P, 1250 A, тип 1, выкатной | 101333 | Воздушный авт. выкл. NA1-3200-2500М/3P выдвиж., AC220В тип М (CHINT)
Legrand | 28726 | DMX³ - N 2500, 50 кА, 3P, 2500 A, тип 1, выкатной | 101333 | Воздушный авт. выкл. NA1-3200-2500М/3P выдвиж., AC220В тип М (CHINT)
LSiS | 286904128B | Автомат. выключатель Metasol AS-32E3-32A M2D2D2BX AC6U0AL | 101335 | Воздушный авт. выкл. NA1-3200-3200М/3P выдвиж., AC220В тип М (CHINT)
Schneider | MVS32N3NW5L | Автоматический выключатель EasyPact MVS 3200A 3P 50кА электронный расцепитель ET5S выкатной с электроприводом | 101335 | Воздушный авт. выкл. NA1-3200-3200М/3P выдвиж., AC220В тип М (CHINT)
LSiS | AN-08D3-08 A M2 D2 D2 BX AC6 U2 A8 | Воздушный автоматический выключатель AN, 800А, 3П, выкатное исполнение (автоматическое подключение), с мотор-приводом (~220В), катушкой включения (~220В), независимым расцепителем (~220В), вспомогательными контактами BX, расцепителем LSI, с минимальным расцепителем напряжения | 101790 | Воздушный авт. выкл. NA1-1000-800M/3P выдвиж., 800A, 42 kA, AC220В тип М (R)(CHINT)
LSiS | AN-08D3-08 A M2 D2 D2 BX AC6 U0 A8 | Воздушный автоматический выключатель AN, 800А, 3П, выкатное исполнение (автоматическое подключение), с мотор-приводом (~220В), катушкой включения (~220В), независимым расцепителем (~220В), вспомогательными контактами BX, расцепителем LSIG, без минимального расцепителя напряжения | 101790 | Воздушный авт. выкл. NA1-1000-800M/3P выдвиж., 800A, 42 kA, AC220В тип М (R)(CHINT)
LSiS | AN-06D3-06 A M2 D2 D2 BX AC6 U0 A8 | Воздушный автоматический выключатель AN, 630А, 3П, выкатное исполнение (автоматическое подключение), с мотор-приводом (~220В), катушкой включения (~220В), независимым расцепителем (~220В), вспомогательными контактами BX, расцепителем LSI, без минимального расцепителя напряжения | 102006 | Воздушный авт. выкл. NA1-1000-630M/3P выдвиж., 630A, 42 kA, AC220В тип М (R)(CHINT)
Schneider | 47926 | Плата взаимоблокировки трос.выкл-ля | 102789 | Тросовая механическая взаимоблокировка для NA1-(2000-6300) (CHINT)
ABB | 2CSR645041R1064 | Авт.диф.тока DSH941R C6 30мА тип АС | 105540 | Диф. автомат NXBLE-63Y 1P+N 6А 30mA электронный тип AС, х-ка С, 4.5kA (CHINT)
EKF | DA12-10-30-bas | Дифференциальный автомат 1P+N 10А 30мА тип АС х-ка C эл. 4,5кА АД-12 | 105541 | Диф. авт. выкл. NXBLE-63Y 1P+N 10А 30mA электронный тип AС, х-ка С, 4.5kA (R)(CHINT)
ABB | 2CSR245072R1104 | Авт. выключатель диф. тока DSH201R C10 AC30 | 105541 | Диф. автомат NXBLE-63Y 1P+N 10А 30mA электронный тип AС, х-ка С, 4.5kA (CHINT)
EKF | DA12-16-30-bas | Дифференциальный автомат 1P+N 16А 30мА тип АС х-ка C эл. 4,5кА АД-12 | 105542 | Диф. авт. выкл. NXBLE-63Y 1P+N 16А 30mA электронный тип AС, х-ка С, 4.5kA (R)(CHINT)
ABB | 2CSR245072R1164 | Авт. выключатель диф. тока DSH201R C16 AC30 | 105542 | Диф. автомат NXBLE-63Y 1P+N 16А 30mA электронный тип AС, х-ка С, 4.5kA (CHINT)
DEKraft | 16005DEK | Выключатель автоматический дифференциальный (АВДТ) 1п+N 25А 30мА тип AC С 4.5кА ДИФ-102 | 105544 | Диф. авт. выкл. NXBLE-63Y 1P+N 25А 30mA электронный тип AС, х-ка С, 4.5kA (R)(CHINT)
EKF | DA12-40-30-bas | Дифференциальный автомат 1P+N 40А 30мА тип АС х-ка C эл. 4,5кА АД-12 Basic | 105546 | Диф. авт. выкл. NXBLE-63Y 1P+N 40А 30mA электронный тип AС, х-ка С, 4.5kA (R)(CHINT)
LSiS | 289706948B | Автомат. выключатель Metasol AN-10D3-10A MAD0D0BX AC6U0 RU | 111233 | Воздушный авт. выкл. NA8G-1600-1000M/3 выдвиж., AC220V
HYUNDAI | 14.01.01.1.000039 | "Воздушный автоматический выключатель ESQ HGS10A 3H M2C2S2 54J BA EL (3 пол., 1000А, 65kA, AC380/415В, реле GPR-LP | 111233 | Воздушный авт. выкл. NA8G-1600-1000М/3P выдвиж., 1000A, 50kA, тип М ,AC220В (R)(CHINT)
LSiS | 284704838B | Автоматический воздушный выключатель Metasol AN-10D3-10A M2D2D2BX AC6U0 AL | 111233 | Воздушный авт. выкл. NA8G-1600-1000M/3 выдвиж., AC220V
ABB | 1SDA072235R1 | Выключатель автоматический выкатной E1.2N 1600 Ekip Touch LSI 3p WMP | 111235 | Воздушный авт. выкл. NA8G-1600-1600M/3 выдвиж., AC220V
Schneider | MVS16N3NW2L | Авт.выкл. EasyPact MVS 1600A 3P 50кА эл.расц. ET2I выдв. с эл.приводом | 111235 | Воздушный авт. выкл. NA8G-1600-1600М/3P выдвиж., 1600A, 50kA, тип М ,AC220В (R)(CHINT)
HYUNDAI | 14.01.02.1.000050 | Воздушный автоматический выключатель ESQ HGS16A 3B M2C2S2 54L BA EL (с корзиной, 1600А, 65kA, AC380/415В, реле GPR-LP (50Гц), мот.прив.220В, вкл.катушкой и нез.расц-лем.220В) | 111235 | Воздушный авт. выкл. NA8G-1600-1600M/3 выдвиж., AC220V
HYUNDAI | 14.01.01.1.000040 | "Воздушный автоматический выключатель ESQ HGS16A 3H M2C2S2 54L BA EL (3 пол., 1600А, 65kA, AC380/415В, мот.привод 220В, | 111235 | Воздушный авт. выкл. NA8G-1600-1600М/3P выдвиж., 1600A, 50kA, тип М ,AC220В (R)(CHINT)
LSiS | 284800578B | Автоматический воздушный выключатель Metasol AN-13D3-13A M2D2D2BX AC6U0 | 111235 | Воздушный авт. выкл. NA8G-1600-1600M/3 выдвиж., AC220V
LSiS | 284900988B | Автоматический воздушный выключатель Metasol AN-16D3-16A M2D2D2BX AC6U0 | 111235 | Воздушный авт. выкл. NA8G-1600-1600M/3 выдвиж., AC220V
HYUNDAI | 14.01.01.1.000046 | Воздушный автоматический выключатель ESQ HGS32B 3H M2C2S2 54P BA EL (3200А,85kA, AC380/415В, реле GPR-LP (50Гц), мот.прив.220В, вкл.катушкой и нез.расц-лем.220В) | 111244 | Воздушный авт. выкл. NA8G-3200-3200M/3 выдвиж., AC220V
Legrand | 28747 | DMX³ - H 4000, 65 кА, 3P, 3200 A, тип 2, выкатной | 111244 | Воздушный авт. выкл. NA8G-3200-3200М/3P выдвиж., 3200A, 100kA, тип М ,AC220В (CHINT)
LSiS | 72313463575 | Кассета с выкатными направляющими AL-S32E3 AHFS | 111244 | Воздушный авт. выкл. NA8G-3200-3200M/3 выдвиж., AC220V
ABB | 1SDA072385R1 | Выключатель автоматический выкатной E2.2N 2000 Ekip Touch LSI 3p WMP | 111626 | Воздушный авт. выкл. NA8G-2500-2000М/3P выдвиж., 2000A, 80kA, тип М ,AC220В (CHINT)
HYUNDAI | 14.01.01.1.000045 | Воздушный автоматический выключатель ESQ HGS25B 3H M2C2S2 54N BA EL (3 пол., 2500А, 85kA, AC380/415В, мот.привод 220В, реле GPR-LP (50Гц), с вкл. катушкой и незав. расц. 220В) | 111626 | Воздушный авт. выкл. NA8G-2500-2000М/3P выдвиж., 2000A, 80kA, тип М ,AC220В (CHINT)
HYUNDAI | 14.01.01.1.000042 | "Воздушный автоматический выключатель ESQ HGS20B 3H M2C2S2 54M BA EL (3 пол., 2000А, 85kA, AC380/415В, мот.привод 220В, | 111626 | Воздушный авт. выкл. NA8G-2500-2000М/3P выдвиж., 2000A, 80kA, тип М ,AC220В (R)(CHINT)
ABB | 1SDA072415R1 | Выключатель автоматический выкатной E2.2N 2500 Ekip Touch LSI 3p WMP | 111628 | Воздушный авт. выкл. NA8G-2500-2500М/3P выдвиж., 2500A, 80kA, тип М ,AC220В (CHINT)
Legrand | 28746 | DMX³ - H 2500, 65 кА, 3P, 2500 A, тип 1, выкатной | 111628 | Воздушный авт. выкл. NA8G-2500-2500М/3P выдвиж., 2500A, 80kA, тип М ,AC220В (CHINT)
LSiS | 286804068B | Автомат. выключатель Metasol AS-25E3-25A M2D2D2BX AC6U0AL (для установки необходима кассета 72313463574) | 111628 | Воздушный авт. выкл. NA8G-2500-2500М/3P выдвиж., 2500A, 80kA, тип М ,AC220В (CHINT)
LSiS | 292202648B | Автомат. выключатель Susol AH-40E3-40A M2D2D2BX AC6U0 AL | 111630 | Воздушный авт. выкл. NA8G-4000-4000М/3P выдвиж., 4000A, 100kA, тип М ,AC220В (CHINT)
LSiS | 292203058B | Выключатель автоматический воздушный Susol AH-40E3-40A M2D2D2BX SC6UO AL (292203058B) | 111630 | Воздушный авт. выкл. NA8G-4000-4000М/3P выдвиж., 4000A, 100kA, тип М ,AC220В (CHINT)
Legrand | 28748 | DMX³ - H 4000, 65 кА, 3P, 4000 A, тип 2, выкатной | 111630 | Воздушный авт. выкл. NA8G-4000-4000М/3P выдвиж., 4000A, 100kA, тип М ,AC220В (CHINT)
Schneider | LV434000 | ИНТЕРФЕЙС MODBUS IFM | 113200 | Коммуникационный модуль RS485 COMA2 230В для NM8S(RS)
Schneider | LV434002 | МОДУЛЬ IFE+ (ETHERNET-MODBUS ИНТЕРФЕЙС) | 113200 | Коммуникационный модуль RS485 COMA2 230В для NM8S(RS)
DEKraft | 21013DEK | Силовой авт. выкл. 3P 250А ВА-304 35кА DEKraft | 126641 | Авт. выкл. NM1-400S/3Р 250А 35кА (CHINT)
Schneider | EZC250H3250 | Автоматический выключатель Easypact EZC250H - TMD - 250 A - 3 полюса 3Т | 126641 | Авт. выкл. NM1-400S/3Р 250А 35кА (CHINT)
Legrand | 27129 | DRX250 MT 250A 3П 36KA | 126641 | Авт. выкл. NM1-400S/3Р 250А 35кА (CHINT)
KEAZ | 107553 | Выключатель автоматический ВА04-36-340010-250А-3000-690AC-УХЛ3 | 126307 | Авт. выкл. NM1-250S/3Р 250A 25кА (CHINT)
LSiS | 105009600 | Автоматический выключатель TS250N (50kA) FTU 250A 3P3T | 126129 | Авт. выкл. NM1-250H/3Р 250А 50кА (CHINT)
Schneider | EZC250F3250 | Автомат. выкл. 3-пол. 250А, серия Easypact | 126641 | Авт. выкл. NM1-400S/3Р 250А 35кА (CHINT)
Schneider | EZC250N3250 | Автомат. выкл. 3-пол. 250А, серия Easypact | 126641 | Авт. выкл. NM1-400S/3Р 250А 35кА (CHINT)
DEKraft | 21009DEK | Силовой авт. выкл. 3P 125А ВА-303 30кА DEKraft | 126382 | Авт. выкл. NM1-125S/3Р 125A 25кА (CHINT)
ABB | 1SDA070312R1 | Выключатель автоматический A1C 125 TMF 125-1250 3p F F | 126382 | Авт. выкл. NM1-125S/3Р 125A 25кА (CHINT)
Kontaktor | 7001010 | ВА04-31Про, 3P, 125А, Icu-10kA (125C) | 126382 | Авт. выкл. NM1-125S/3Р 125A 25кА (CHINT)
ABB | 2CCS883001R0844 | Выключатель автоматический трехполюсный 125А C S803C 25kA (S803C C125) | 126382 | Авт. выкл. NM1-125S/3Р 125A 25кА (CHINT)
Legrand | 27008 | DRX125 MT 100A 3П 10KA | 126511 | Авт. выкл. NM1-125S/3Р 100А 25кА (CHINT)
KEAZ | 108355 | Выключатель автоматический 3-пол. ВА51-35 125А до 690В | 126382 | Авт. выкл. NM1-125S/3Р 125A 25кА (CHINT)
ELVERT | E2K1B-25 | Выкл. АЕ2046-10Б-00У3 25А | 126505 | Авт. выкл. NM1-125S/3Р 25A 25кА (CHINT)
IEK | SVA10-3-0025-R | ВА88-32 3Р 25А 25кА Автоматический выключатель IEK | 126505 | Авт. выкл. NM1-125S/3Р 25A 25кА (CHINT)
DEKraft | 21004DEK | Силовой авт. выкл. 3P 40А ВА-301 25кА DEKraft | 126507 | Авт. выкл. NM1-125S/3Р 40A 25кА (CHINT)
ELVERT | E2K1B-40 | Выкл. ВА57-35-340010-20УХЛ3 40А | 126507 | Авт. выкл. NM1-125S/3Р 40A 25кА (CHINT)
Schneider | EZC100H3040 | Автоматический выключатель Easypact EZC100H - TMD - 40 A - 3 полюса 3Т | 126507 | Авт. выкл. NM1-125S/3Р 40A 25кА (CHINT)
IEK | SVA10-3-0040-R | ВА88-32 3Р 40А 25кА Автоматический выключатель IEK | 126507 | Авт. выкл. NM1-125S/3Р 40A 25кА (CHINT)
ABB | 1SDA067014R1 | Выключатель автоматический XT2N 160 TMA 40-400 3p F F | 126697 | Авт. выкл. NM1-63H/3Р 40А 35кА (CHINT)
Schneider | EZC100H3050 | Автоматический выключатель Easypact EZC100H - TMD - 50 A - 3 полюса 3Т | 126508 | Авт. выкл. NM1-125S/3Р 50A 25кА (CHINT)
ELVERT | E2K1B-50 | Автоматический выключатель E2K-1B, 3P, 50А, 22кА | 126508 | Авт. выкл. NM1-125S/3Р 50A 25кА (CHINT)
DEKraft | 21006DEK | Силовой авт. выкл. 3P 63А ВА-301 25кА DEKraft | 126509 | Авт. выкл. NM1-125S/3Р 63A 25кА (CHINT)
Schneider | EZC100H3063 | Автоматический выключатель Easypact EZC100H - TMD - 63 A - 3 полюса 3Т | 126509 | Авт. выкл. NM1-125S/3Р 63A 25кА (CHINT)
Schneider | EZС100N3063 | АВТ.ВЫКЛ.EASYPACT EZС100N 63A 3П. | 126509 | Авт. выкл. NM1-125S/3Р 63A 25кА (CHINT)
ELVERT | E2K1B-63 | Автоматический выключатель E2K-1B, 3P, 63А, 22кА | 126509 | Авт. выкл. NM1-125S/3Р 63A 25кА (CHINT)
Kontaktor | 7001008 | ВА04-31Про, 3P, 80А, Icu-10kA (125C) | 126510 | Авт. выкл. NM1-125S/3Р 80A 25кА (CHINT)
ELVERT | E2K1B-80 | Автоматический выключатель E2K-1B, 3P, 80А, 22кА | 126510 | Авт. выкл. NM1-125S/3Р 80A 25кА (CHINT)
IEK | SVA10-3-0080-R | ВА88-32 3Р 80А 25кА Автоматический выключатель IEK | 126510 | Авт. выкл. NM1-125S/3Р 80A 25кА (CHINT)
Legrand | 27259 | DRX125 MT 80A 3П 36KA | 126510 | Авт. выкл. NM1-125S/3Р 80A 25кА (CHINT)
Schneider | EZC100N3080 | Выключатель автоматический трехполюсный EZC100N 80А 18кА | 126510 | Авт. выкл. NM1-125S/3Р 80A 25кА (CHINT)
DEKraft | 21008DEK | Выключатель автоматический трехполюсный ВА-302 100А 25кА | 126511 | Авт. выкл. NM1-125S/3Р 100A 25кА (CHINT)
ABB | 1SDA070311R1 | Выключатель автоматический A1C 125 TMF 100-1000 3p F F | 126511 | Авт. выкл. NM1-125S/3Р 100A 25кА (CHINT)
Schneider | EZC100H3100 | Автоматический выключатель Easypact EZC100H - TMD - 100 A - 3 полюса 3Т | 126511 | Авт. выкл. NM1-125S/3Р 100A 25кА (CHINT)
Schneider | EZC100N3100 | Выключатель автоматический трехполюсный EZC100N 100А 18кА | 126511 | Авт. выкл. NM1-125S/3Р 100A 25кА (CHINT)
Kontaktor | 7001009 | ВА04-31Про, 3P, 100А, Icu-10kA (125C) | 126511 | Авт. выкл. NM1-125S/3Р 100A 25кА (CHINT)
Schneider | EZС100N3100 | АВТ.ВЫКЛ.EASYPACT EZС100N 100А 3П. EZС100N3100 | 126511 | Авт. выкл. NM1-125S/3Р 100A 25кА (CHINT)
IEK | SVA4410-3-0100 | Авт. выкл. ВА44 33 3Р 100А 15кА IEK | 126511 | Авт. выкл. NM1-125S/3Р 100A 25кА (CHINT)
Legrand | 27068 | DRX125 MT 100A 3П 36KA | 126511 | Авт. выкл. NM1-125S/3Р 100A 25кА (CHINT)
LSiS | 105003500 | Автоматический выключатель TS160N (50kA) FTU 100A 3P3T | 126511 | Авт. выкл. NM1-125S/3Р 100A 25кА (CHINT)
Schneider | EZC150F3100 | Автомат. выкл. 3-пол. 100А, серия Easypact | 126511 | Авт. выкл. NM1-125S/3Р 100A 25кА (CHINT)
IEK | SVA30-3-0125-R | Авт. выкл. ВА88-35 3Р 125А 35кА IEK | 126583 | Авт. выкл. NM1-250S/3Р 125A 25кА (CHINT)
DEKraft | 21010DEK | Силовой авт. выкл. 3P 160А ВА-303 40кА DEKraft | 126603 | Авт. выкл. NM1-250H/3Р 160А 50кА (CHINT)
ELVERT | E2K3B-160 | Выкл. ВА57-35-340010-20УХЛ3 160А | 126584 | Авт. выкл. NM1-250S/3Р 160A 25кА (CHINT)
IEK | SVA20-3-0160-R | Авт. выкл. ВА88-33 3Р 160А 35кА IEK | 126584 | Авт. выкл. NM1-250S/3Р 160A 25кА (CHINT)
Kontaktor | 7001102 | ВА04-35Про, 3P, 160А, Icu-18kA (250C) | 126584 | Авт. выкл. NM1-250S/3Р 160A 25кА (CHINT)
ABB | 1SDA070334R1 | Автоматический выключатель A2C 250 TMF 160-1600 3p F F Formula | 126584 | Авт. выкл. NM1-250S/3Р 160A 25кА (CHINT)
IEK | SVA4410-3-0160 | Авт. выкл. ВА44 33 3Р 160А 15кА IEK | 126584 | Авт. выкл. NM1-250S/3Р 160A 25кА (CHINT)
Schneider | EZC250F3150 | Автомат 3-пол. 150А 18 кА EZC250F
KEAZ | 107545 | Выключатель автоматический ВА04-36-340010-160А-2000-690AC-УХЛ3 | 126584 | Авт. выкл. NM1-250S/3Р 160A 25кА (CHINT)
KEAZ | 108357 | Выключатель автоматический 3-пол. ВА51-35 160А до 690В | 126584 | Авт. выкл. NM1-250S/3Р 160A 25кА (CHINT)
DEKraft | 21011DEK | Силовой авт. выкл. 3P 200А ВА-303 40кА DEKraft | 126605 | Авт. выкл. NM1-250H/3Р 200А 50кА (CHINT)
ELVERT | E2K3B-200 | Выкл. ВА57-35-340010-20УХЛ3 200А | 126586 | Авт. выкл. NM1-250S/3Р 200A 25кА (CHINT)
Schneider | EZC250F3200 | Автомат EZC250F3200 | 126586 | Авт. выкл. NM1-250S/3Р 200A 25кА (CHINT)
IEK | SVA4410-3-0200 | Авт. выкл. ВА44 35 3Р 200А 25кА IEK | 126586 | Авт. выкл. NM1-250S/3Р 200A 25кА (CHINT)
Kontaktor | 7001103 | ВА04-35Про, 3P, 200А, Icu-18kA (250C) | 126586 | Авт. выкл. NM1-250S/3Р 200A 25кА (CHINT)
Schneider | EZC400H3320 | Автоматический выключатель Easypact EZC400H - TMD - 320 A - 3 полюса 3Т | 126642 | Авт. выкл. NM1-400S/3Р 315A 35кА (CHINT)
IEK | SVA40-3-0315-R | ВА88-37 3Р 315А 35кА Автоматический выключатель IEK | 126642 | Авт. выкл. NM1-400S/3Р 315A 35кА (CHINT)
Legrand | 27234 | DRX630 термомагнитный 320A 3П 36кА | 126642 | Авт. выкл. NM1-400S/3Р 315A 35кА (CHINT)
Kontaktor | 7003002 | ВА50-39Про, 3P, 320А, Icu-36kA (630Н) | 126642 | Авт. выкл. NM1-400S/3Р 315A 35кА (CHINT)
KEAZ | 107556 | Выключатель автоматический ВА04-36-340010-320А-3200-690AC-УХЛ3 | 126642 | Авт. выкл. NM1-400S/3Р 315A 35кА (CHINT)
Schneider | EZC250F3300 | Автомат. выкл. 3-пол. 300А, серия Easypact | 126642 | Авт. выкл. NM1-400S/3Р 315A 35кА (CHINT)
ABB | 1SDA070347R1 | Выключатель автоматический A3N 400 TMF 400-4000 3p F F | 126644 | Авт. выкл. NM1-400S/3Р 400A 35кА (CHINT)
ELVERT | E2K4S-400 | Выкл. ВА57-39-340010-400А-4000-690АС-УХЛ | 126644 | Авт. выкл. NM1-400S/3Р 400A 35кА (CHINT)
Schneider | EZC400N3400N | Выключатель автоматический трехполюсный EZC400 36КА/415В 400А 3Т EZC400N3400N | 126644 | Авт. выкл. NM1-400S/3Р 400A 35кА (CHINT)
Legrand | 27235 | DRX630 термомагнитный 400A 3П 36кА | 126644 | Авт. выкл. NM1-400S/3Р 400A 35кА (CHINT)
KEAZ | 108391 | Выключатель автоматический 3-пол. ВА51-35 400А до 690В | 126644 | Авт. выкл. NM1-400S/3Р 400A 35кА (CHINT)
Schneider | EZC400N3400 | Автомат. выкл. 3-пол. 400А, серия Easypact | 126644 | Авт. выкл. NM1-400S/3Р 400A 35кА (CHINT)
Kontaktor | 7001023 | ВА04-31Про, 3P, 25А, Icu-20kA (125П) | 126679 | Авт. выкл. NM1-63S/3Р 25A 15кА (CHINT)
Kontaktor | 7001024 | ВА04-31Про, 3P, 32А, Icu-20kA (125П) | 126680 | Авт. выкл. NM1-63S/3Р 32A 15кА (CHINT)
Kontaktor | 7001025 | ВА04-31Про, 3P, 40А, Icu-20kA (125П) | 126681 | Авт. выкл. NM1-63S/3Р 40A 15кА (CHINT)
Kontaktor | 7001026 | ВА04-31Про, 3P, 50А, Icu-20kA (125П) | 126682 | Авт. выкл. NM1-63S/3Р 50A 15кА (CHINT)
Kontaktor | 7001027 | ВА04-31Про, 3P, 63А, Icu-20kA (125П) | 126683 | Авт. выкл. NM1-63S/3Р 63A 15кА (CHINT)
Kontaktor | 7003003 | ВА50-39Про, 3P, 400А, Icu-36kA (630Н) | 126721 | Авт. выкл. NM1-630S/3Р 400A 35кА (CHINT)
ABB | 1SDA070350R1 | Выключатель автоматический A3N 630 TMF 500-5000 3p F F | 126722 | Авт. выкл. NM1-630S/3Р 500A 35кА (CHINT)
Legrand | 27236 | DRX630 термомагнитный 500A 3П 36кА | 126722 | Авт. выкл. NM1-630S/3Р 500A 35кА (CHINT)
Kontaktor | 7003004 | ВА50-39Про, 3P, 500А, Icu-36kA (630Н) | 126722 | Авт. выкл. NM1-630S/3Р 500A 35кА (CHINT)
ELVERT | E2K6N-630 | Выкл. ВА57-39-340010-630А-6300-690АС-УХЛ | 126723 | Авт. выкл. NM1-630S/3Р 630A 35кА (CHINT)
ABB | 1SDA070297R1 | Выключатель автоматический A1B 125 TMF 80-800 3p F F | 131361 | Авт. выкл. NXM-125S/3Р 80A 25кА (R)(CHINT)
ABB | 1SDA070299R1 | Выключатель автоматический A1B 125 TMF 100-1000 3p F F | 131362 | Авт. выкл. NXM-125S/3Р 100A 25кА (R)(CHINT)
ABB | 1SDA070300R1 | Выключатель автоматический A1B 125 TMF 125-1250 3p F F | 131363 | Авт. выкл. NXM-125S/3Р 125A 25кА (R)(CHINT)
IEK | MVA50-3-125-C | ВА47-150 3P 125А 15кА х-ка C IEK | 131363 | Авт. выкл. NXM-125S/3Р 125A 25кА (CHINT)
ABB | 1SDA070288R1 | Выключатель автоматический A1A 125 TMF 125-1250 3p F F | 131363 | Авт. выкл. NXM-125S/3Р 125A 25кА (CHINT)
ABB | 1SDA070336R1 | Выключатель автоматический A2C 250 TMF 200-2000 3p F F | 131367 | Авт. выкл. NXM-250S/3Р 200A 35кА (R)(CHINT)
Schneider | EZC250N3200 | 3П3Т АВТ. ВЫКЛ. EZC250N 25KA/400В 200 A | 131367 | Авт. выкл. NXM-250S/3Р 200A 35кА (R)(CHINT)
Schneider | EZC250N3225 | 3П3Т АВТ. ВЫКЛ. EZC250N 25KA/400В 225 A | 131368 | Авт. выкл. NXM-250S/3Р 225A 35кА (R)(CHINT)
ABB | 1SDA070338R1 | Выключатель автоматический A2C 250 TMF 250-2500 3p F F | 131369 | Авт. выкл. NXM-250S/3Р 250A 35кА (R)(CHINT)
ABB | 1SDA070331R1 | Выключатель автоматический A2B 250 TMF 250-2500 3p F F | 131369 | Авт. выкл. NXM-250S/3Р 250A 35кА (CHINT)
ABB | 1SDA069055R1 | Рукоятка поворотная на дверь для выключателя стационарного/втычного исполнения RHE XT2-XT4 F/P | 132355 | Ручной поворотный привод , NM1-250 S, H, R/ 3P.4P (CHINT)
Schneider | EZAUX10 | Сигнальный контакт для EZC100 | 132380 | Вспомогательный контакт для NM1-250 (правый) (CHINT)
Schneider | LV29450 | Вспомогательные контакты | 132391 | Вспомогательный контакт для NM1-400 (левый) (CHINT)
Schneider | EZEAXAL | Комбинированный контакт сигнализации (AX+AL) EZC250 | 132392 | Вспомогательный и сигнальный контакт для NM1-250 (CHINT)
Schneider | EZAUX11 | Контакт сигнального состояния (AX+AL) EZC100 | 132393 | Вспомогательный и сигнальный контакт для NM1-125 (CHINT)
ABB | 1SDA066137R1 | Реле отключения (независимый расцепитель) SOR-C A1-A2 220-240Vac-220-250Vdc | 132425 | Независимый расцепитель для NM1-250 AC220В (левый) (CHINT)
DEKraft | 21676DEK | Мех_блокировки_для_авт_выкл_БМ-332 | 132455 | Механическая блокировка для NM1-125/3P (CHINT)
DEKraft | 21677DEK | Мех_блокировки_для_авт_выкл_БМ-333 | 132459 | Механическая блокировка для NM1-250/3P (CHINT)
DEKraft | 21678DEK | Мех_блокировки_для_авт_выкл_БМ-334 | 132459 | Механическая блокировка для NM1-250/3P (CHINT)
Schneider | EZETSHD3P | Крышка для автомата Schneider EZETSHD3P | 132479 | Защитные крышки выводов, NM1-250S/3P (CHINT)
ABB | 1SDA055040R1 | Выводы силовые для стационарного выключателя ES T5 (комплект из 3шт.) | 132942 | Внешние выводы для переднего присоединения ,NM1-400S (боковые) (CHINT)
ABB | 1SDA066905R1 | FCCu Передние выводы для медных кабелей | 132958 | Внешние выводы для переднего присоединения, NM1-250, NM8(S)-250 (CHINT)
Schneider | GZ1E32 | Выключатель автоматический для защиты электродвигателей 24-32A | 146475 | Пускатель NS2-32 24-32A (R)(CHINT)
ABB | 1SDA067434R1 | Выключатель автоматический XT1S 160 TMD 100-1000 3p F F | 149358 | Авт. выкл. NM8-125S 3P 100А 50кА (CHINT)
Schneider | LV429630 | Автоматический выключатель TM100D NSX100F | 149358 | Авт. выкл. NM8-125S 3P 100А 50кА (R)(CHINT)
Schneider | LV429840 | 3П3Т АВТОМАТИЧЕСКИЙ ВЫКЛЮЧАТЕЛЬ TM100D NSX100N | 149358 | Авт. выкл. NM8-125S 3P 100А 50кА (CHINT)
Schneider | LV510335 | 3П АВТ.ВЫКЛ. CVS100F 36КА TM63D | 149358 | Авт. выкл. NM8-125S 3P 100А 50кА (R)(CHINT)
Schneider | LV430842 | SE Авт.выкл. 3п/100А/50 кА COMPACT NSX160N TM100D LV430842 | 149358 | Авт. выкл. NM8-125S 3P 100А 50кА (R)(CHINT)
EATON | 0000259079 | Автоматический выключатель 100А, 3 полюса, откл.способность 25кА, диапазон уставки 80...100А | 149358 | Авт. выкл. NM8-125S 3P 100А 50кА (CHINT)
ABB | 1SDA070323R1 | Выключатель автоматический A1N 125 TMF 100-1000 3p F F | 149358 | Авт. выкл. NM8-125S 3P 100А 50кА (R)(CHINT)
HYUNDAI | 13.03.02.000510 | Автоматический выключатель HGM125H 3PT4S0000C 00100F 80-100A ток к.з. 38kA AC380/415В | 149358 | Авт. выкл. NM8-125S 3P 100А 50кА (CHINT)
HYUNDAI | 13.03.02.000511 | Автоматический выключатель HGM125L 3PT4S0000C 00100F 80-100A ток к.з. 55kA AC380/415В | 149358 | Авт. выкл. NM8-125S 3P 100А 50кА (R)(CHINT)
LSiS | 105014900 | Автоматический выключатель TS160N (50kA) FMU 100A 3P3T | 149358 | Авт. выкл. NM8-125S 3P 100А 50кА (CHINT)
LSiS | 105011900 | Автоматический выключатель TS100N (50kA) FMU 100A 3P3T | 149358 | Авт. выкл. NM8-125S 3P 100А 50кА (CHINT)
Schneider | LV510307 | Автоматический выключатель Easypact CVS 100B 25kA 3P 100A | 149358 | Авт. выкл. NM8-125S 3P 100А 50кА (CHINT)
LSiS | 102009600 | Автоматический выключатель TD100N (50kA) FMU 100A 3P3T | 149358 | Авт. выкл. NM8-125S 3P 100А 50кА (CHINT)
LSiS | 105015000 | Автоматический выключатель TS160N (50kA) FMU 125A 3P3T | 149447 | Авт. выкл. NM8-250S 3P 125А 50кА (CHINT)
ABB | 1SDA070285R1 | Выключатель автоматический A1A 125 TMF 80-800 3p F F | 149447 | Авт. выкл. NM8-250S 3P 125А 50кА (CHINT)
LSiS | 105015800 | Автоматический выключатель TS160H (85kA) FMU 160A 3P3T | 149470 | Авт. выкл. NM8-250H 3P 160А 100кА (CHINT)
ABB | 1SDA067436R1 | Выключатель автоматический XT1S 160 TMD 160-1600 3p F F | 149477 | Авт. выкл. NM8-250S 3P 160А 50кА (CHINT)
Schneider | LV430840 | 3П3Т АВТ. ВЫКЛ. TM160D NSX160N | 149477 | Авт. выкл. NM8-250S 3P 160А 50кА (CHINT)
Schneider | LV516303 | 3П АВТ.ВЫКЛ. CVS160B 25КА TM160D | 149477 | Авт. выкл. NM8-250S 3P 160А 50кА (R)(CHINT)
ABB | 1SDA067418R1 | Выключатель автоматический XT1N 160 TMD160-1600 3p FF | 149477 | Авт. выкл. NM8-250S 3P 160А 50кА (CHINT)
LSiS | 105020800 | Автоматический выключатель TS250N (50kA) FMU 160A 3P3T | 149477 | Авт. выкл. NM8-250S 3P 160А 50кА (CHINT)
HYUNDAI | 13.03.02.000517 | Автоматический выключатель HGM250L 3PT4S0000C 00160F 128-160A ток к.з. 55kA AC380/415В | 149477 | Авт. выкл. NM8-250S 3P 160А 50кА (R)(CHINT)
LSiS | 105015100 | Автоматический выключатель TS160N (50kA) FMU 160A 3P3T | 149477 | Авт. выкл. NM8-250S 3P 160А 50кА (CHINT)
Schneider | LV431830 | 3П3Т АВТОМАТИЧЕСКИЙ ВЫКЛЮЧАТЕЛЬTM250D NSX250N | 149478 | Авт. выкл. NM8-250S 3P 200А 50кА (CHINT)
Schneider | LV431831 | SE Авт.выкл. 3п/200А/50 кА COMPACT NSX250N TM200D LV431831 | 149478 | Авт. выкл. NM8-250S 3P 200А 50кА (CHINT)
Schneider | LV431111 | П3Т Автоматический выключатель TM200D NSX250B | 149478 | Авт. выкл. NM8-250S 3P 200А 50кА (CHINT)
LSiS | 105020900 | Автоматический выключатель TS250N (50kA) FMU 200A 3P3T | 149478 | Авт. выкл. NM8-250S 3P 200А 50кА (CHINT)
Schneider | LV525302 | Автоматический выключатель Easypact CVS 250B 25kA 3P 200A | 149478 | Авт. выкл. NM8-250S 3P 200А 50кА (CHINT)
ABB | 1SDA068221R1 | Выключатель автоматический XT3S 250 TMD 250-2500 3p F F | 149479 | Авт. выкл. NM8-250S 3P 250А 50кА (CHINT)
Schneider | LV431110 | 3П3Т Автоматический выключатель TM250D NSX250B | 149479 | Авт. выкл. NM8-250S 3P 250А 50кА (CHINT)
HYUNDAI | 13.03.02.000522 | Автоматический выключатель HGM250H 3PT4S0000C 00250F 200-250A ток к.з. 38kA AC380/415В | 149479 | Авт. выкл. NM8-250S 3P 250А 50кА (CHINT)
LSiS | 105021000 | Автоматический выключатель TS250N (50kA) FMU 250A 3P3T | 149479 | Авт. выкл. NM8-250S 3P 250А 50кА (CHINT)
HYUNDAI | 13.03.02.000445 | Автоматический выключатель HGM250L 3PT4S0000C 00250F 200-250A ток к.з. 55kA AC380/415В | 149479 | Авт. выкл. NM8-250S 3P 250А 50кА (R)(CHINT)
LSiS | 105023200 | Автоматический выключатель TS250H (85kA) ATU 250A 3P3T | 149479 | Авт. выкл. NM8-250S 3P 250А 50кА (CHINT)
LSiS | 105023000 | Автоматический выключатель TS250N (50kA) ATU 250A 3P3T | 149479 | Авт. выкл. NM8-250S 3P 250А 50кА (CHINT)
Legrand | 667651 | DRX630 ТМ 400A 3П 36кА настр | 149485 | Авт. выкл. NM8-630S 3P 400А 70кА (CHINT)
Legrand | 667652 | DRX630 ТМ 500A 3П 36кА настр | 149486 | Авт. выкл. NM8-630S 3P 500А 70кА (CHINT)
DEKraft | 21142DEK | Выключатель автоматический трехполюсный ВА-335 630А Ir=504А-630А 70кА | 149490 | Авт. выкл. NM8S-630S 3P 630А 70кА с электронным расцепителем (R)(CHINT)
DEKraft | 21739DEK | Выключатель автоматический трехполюсный 630А 80кА воздушный выкатной (21739DEK) | 149490 | Авт. выкл. NM8S-630S 3P 630А 70кА с электронным расцепителем (CHINT)
Schneider | LV432893 | 3П3Т АВТОМАТИЧЕСКИЙ ВЫКЛЮЧАТЕЛЬ MICROLOGIC 2.3 630A NSX630N | 149490 | Авт. выкл. NM8S-630S 3P 630А 70кА с электронным расцепителем (CHINT)
Schneider | LV563505 | 3П АВТ.ВЫКЛ. CVS630F 36КА ETS2.3 630A | 149490 | Авт. выкл. NM8S-630S 3P 630А 70кА с электронным расцепителем (R)(CHINT)
Schneider | LV432899 | Выкл. авт. NSX630N Micrologic 5.3A 630A 3P3d SE кат.№LV432899 | 149490 | Авт. выкл. NM8S-630S 3P 630А 70кА с электронным расцепителем (CHINT)
KEAZ | 109223 | ВА57ТС630-65ЭМ630 3СТ Выключатель | 149490 | Авт. выкл. NM8S-630S 3P 630А 70кА с электронным расцепителем (CHINT)
LSiS | 108014700 | Автоматический выключатель TS630N (65kA) ETM33 630A 3P3T AE | 149490 | Авт. выкл. NM8S-630S 3P 630А 70кА с электронным расцепителем (CHINT)
KEAZ | 144413 | Выключатель автоматический OptiMat D630N-MR2-У3 | 149490 | Авт. выкл. NM8S-630S 3P 630А 70кА с электронным расцепителем (CHINT)
Kontaktor | 7003010 | ВА50-39Про, 3P, 630А, Icu-70kA (630П) | 149490 | Авт. выкл. NM8S-630S 3P 630А 70кА с электронным расцепителем (CHINT)
ABB | 1SDA060226R1 | T6N 630 PR221DS-LS/I In=630 3p F F 36 кА Автоматический выключатель | 149490 | Авт. выкл. NM8S-630S 3P 630А 70кА с электронным расцепителем (CHINT)
ABB | 1SDA054398R1 | Выключатель автоматический T5N 630 PR222DS/P-LSI In=630 3p F F | 149490 | Авт. выкл. NM8S-630S 3P 630А 70кА с электронным расцепителем (CHINT)
HYUNDAI | 13.03.02.000615 | Автоматический выключатель HGM630E 3PT4S0000C 00630F 397-630A ток к.з. 45kA AC380/415В | 149490 | Авт. выкл. NM8S-630S 3P 630А 70кА с электронным расцепителем (CHINT)
LSiS | 108006300 | Автоматический выключатель TS630N (65kA) ETS33 630A 3P3T | 149490 | Авт. выкл. NM8S-630S 3P 630А 70кА с электронным расцепителем (CHINT)
LSiS | 108006400 | Автоматический выключатель TS630H (85kA) ETS33 630A 3P3T | 149490 | Авт. выкл. NM8S-630S 3P 630А 70кА с электронным расцепителем (CHINT)
LSiS | 108003200 | Автоматический выключатель TS630N (65kA) ATU 630A 3P3T | 149490 | Авт. выкл. NM8S-630S 3P 630А 70кА с электронным расцепителем (CHINT)
Schneider | LV430841 | 3П3Т АВТОМАТИЧЕСКИЙ ВЫКЛЮЧАТЕЛЬTM125D NSX160N | 149676 | Авт. выкл. NM8-125S 3P 125А 50кА (CHINT)
ABB | 1SDA067019R1 | Выключатель автоматический XT2N 160 TMA 125-1250 3p F F | 149676 | Авт. выкл. NM8-125S 3P 125А 50кА (CHINT)
Schneider | LV516302 | 3П АВТ.ВЫКЛ. CVS160B 25КА TM125D | 149676 | Авт. выкл. NM8-125S 3P 125А 50кА (R)(CHINT)
Schneider | EZC250N3125 | Автомат 3П 125А | 149676 | Авт. выкл. NM8-125S 3P 125А 50кА (CHINT)
ABB | 1SDA067417R1 | Выключатель автоматический XT1N 160 TMD125-1250 3p FF | 149676 | Авт. выкл. NM8-125S 3P 125А 50кА (CHINT)
ABB | 1SDA070324R1 | Выключатель автоматический A1N 125 TMF 125-1250 3p F F | 149676 | Авт. выкл. NM8-125S 3P 125А 50кА (R)(CHINT)
LSiS | 105015700 | Автоматический выключатель TS160H (85kA) FMU 125A 3P3T | 149676 | Авт. выкл. NM8-125S 3P 125А 50кА (CHINT)
Schneider | LV429637 | Выключатель автоматический NSX100F TM16D 3P3D | 149678 | Авт. выкл. NM8-125S 3P 16А 50кА (R)(CHINT)
Schneider | LV429847 | SE Авт.выкл. 3п/ 16А/50кА COMPACT NSX100N TM16D LV429847 | 149678 | Авт. выкл. NM8-125S 3P 16А 50кА (R)(CHINT)
ABB | 1SDA067010R1 | Выключатель автоматический XT2N 160 TMD 16-300 3p F F | 149678 | Авт. выкл. NM8-125S 3P 16А 50кА (CHINT)
ABB | 1SDA080827R1 | Выключатель автоматический XT1N 160 TMF16-450 3p FF | 149678 | Авт. выкл. NM8-125S 3P 16А 50кА (CHINT)
LSiS | 102008800 | Автоматический выключатель TD100N (50kA) FMU 16A 3P3T | 149678 | Авт. выкл. NM8-125S 3P 16А 50кА (CHINT)
LSiS | 83171171002 | PB13 основание для выдвижного аппарата 3 полюса TD100,TD160 | 149678 | Авт. выкл. NM8-125S 3P 16А 50кА (CHINT)
EATON | 0000280987 | Автоматический выключатель 20А, 3 полюса, откл.способность 25кА, диапазон уставки 16...20А | 149679 | Авт. выкл. NM8-125S 3P 20А 50кА (CHINT)
ABB | 1SDA067011R1 | Выключатель автоматический XT2N 160 TMD 20-300 3p F F | 149679 | Авт. выкл. NM8-125S 3P 20А 50кА (CHINT)
Schneider | LV429846 | 3П3Т АВТОМАТИЧЕСКИЙ ВЫКЛЮЧАТЕЛЬ TM25D NSX100N | 149680 | Авт. выкл. NM8-125S 3P 25А 50кА (CHINT)
EATON | 0000280988 | Автоматический выключатель 25А, 3 полюса, откл.способность 25кА, диапазон уставки 20...25А | 149680 | Авт. выкл. NM8-125S 3P 25А 50кА (CHINT)
ABB | 1SDA067012R1 | Выключатель автоматический XT2N 160 TMD 25-300 3p F F | 149680 | Авт. выкл. NM8-125S 3P 25А 50кА (CHINT)
ABB | 1SDA080829R1 | Выключатель автоматический XT1N 160 TMD25-450 3p FF | 149680 | Авт. выкл. NM8-125S 3P 25А 50кА (CHINT)
HYUNDAI | 13.03.02.000497 | Автоматический выключатель HGM50L 3PT4S0000C 00025F 20-25A ток к.з. 55kA AC380/415В | 149680 | Авт. выкл. NM8-125S 3P 25А 50кА (R)(CHINT)
LSiS | 102009000 | Автоматический выключатель TD100N (50kA) FMU 25A 3P3T | 149680 | Авт. выкл. NM8-125S 3P 25А 50кА (CHINT)
LSiS | 102000300 | Автоматический выключатель TD100N (50kA) FTU 25A 3P3T | 149680 | Авт. выкл. NM8-125S 3P 25А 50кА (CHINT)
Schneider | LV429845 | Выкл. авт. NSX100N TM32D 32A 3P3d SE кат.№LV429845 | 149681 | Авт. выкл. NM8-125S 3P 32А 50кА (CHINT)
EATON | 0000280989 | Автоматический выключатель 20А, 3 полюса, откл.способность 25кА, диапазон уставки 25...32А | 149681 | Авт. выкл. NM8-125S 3P 32А 50кА (CHINT)
ABB | 1SDA067411R1 | Выключатель автоматический XT1N 160 TMD 32-450 3p F F | 149681 | Авт. выкл. NM8-125S 3P 32А 50кА (CHINT)
ABB | 1SDA070316R1 | Выключатель автоматический A1N 125 TMF 32-400 3p F F | 149681 | Авт. выкл. NM8-125S 3P 32А 50кА (R)(CHINT)
LSiS | 102000400 | Автоматический выключатель TD100N (50kA) FTU 32A 3P3T | 149681 | Авт. выкл. NM8-125S 3P 32А 50кА (CHINT)
Schneider | LV510302 | Автоматический выключатель Easypact CVS 100B 25kA 3P 32A | 149681 | Авт. выкл. NM8-125S 3P 32А 50кА (R)(CHINT)
Schneider | LV429844 | 3П3Т АВТОМАТИЧЕСКИЙ ВЫКЛЮЧАТЕЛЬTM40D NSX100N | 149682 | Авт. выкл. NM8-125S 3P 40А 50кА (CHINT)
ABB | 1SDA067412R1 | Выключатель автоматический XT1N 160 TMD 40-450 3p F F | 149682 | Авт. выкл. NM8-125S 3P 40А 50кА (CHINT)
LSiS | 105011500 | Автоматический выключатель TS100N (50kA) FMU 40A 3P3T | 149682 | Авт. выкл. NM8-125S 3P 40А 50кА (CHINT)
LSiS | 102000500 | Автоматический выключатель TD100N (50kA) FTU 40A 3P3T | 149682 | Авт. выкл. NM8-125S 3P 40А 50кА (CHINT)
ABB | 1SDA067431R1 | Выключатель автоматический XT1S 160 TMD 50-500 3p F F | 149683 | Авт. выкл. NM8-125S 3P 50А 50кА (CHINT)
Schneider | LV429843 | 3П3Т АВТОМАТИЧЕСКИЙ ВЫКЛЮЧАТЕЛЬTM50D NSX100N | 149683 | Авт. выкл. NM8-125S 3P 50А 50кА (CHINT)
ABB | 1SDA067413R1 | Выключатель автоматический XT1N 160 TMD 50-500 3p F F | 149683 | Авт. выкл. NM8-125S 3P 50А 50кА (CHINT)
HYUNDAI | 13.03.02.000606 | Автоматический выключатель HGM50H 3PT4S0000C 00050F 40-50A ток к.з. 38kA AC380/415В | 149683 | Авт. выкл. NM8-125S 3P 50А 50кА (CHINT)
LSiS | 105011600 | Автоматический выключатель TS100N (50kA) FMU 50A 3P3T | 149683 | Авт. выкл. NM8-125S 3P 50А 50кА (CHINT)
Schneider | LV510304 | Автоматический выключатель Easypact CVS 100B 25kA 3P 50A | 149683 | Авт. выкл. NM8-125S 3P 50А 50кА (CHINT)
ABB | 1SDA067414R1 | Выключатель автоматический XT1N 160 TMD 63-630 3p F F | 149684 | Авт. выкл. NM8-125S 3P 63А 50кА (CHINT)
Schneider | LV429842 | 3П3Т АВТОМАТИЧЕСКИЙ ВЫКЛЮЧАТЕЛЬTM63D NSX100N | 149684 | Авт. выкл. NM8-125S 3P 63А 50кА (CHINT)
HYUNDAI | 13.03.02.000508 | Автоматический выключатель HGM125L 3PT4S0000C 00063F 50-63A ток к.з. 55kA AC380/415В | 149684 | Авт. выкл. NM8-125S 3P 63А 50кА (R)(CHINT)
LSiS | 102009400 | Автоматический выключатель TD100N (50kA) FMU 63A 3P3T | 149684 | Авт. выкл. NM8-125S 3P 63А 50кА (CHINT)
LSiS | 105012200 | Автоматический выключатель TS100H (85kA) FMU 63A 3P3T | 149684 | Авт. выкл. NM8-125S 3P 63А 50кА (CHINT)
LSiS | 105011700 | Автоматический выключатель TS100N (50kA) FMU 63A 3P3T | 149684 | Авт. выкл. NM8-125S 3P 63А 50кА (CHINT)
ABB | 1SDA067433R1 | Выключатель автоматический XT1S 160 TMD 80-800 3p F F | 149685 | Авт. выкл. NM8-125S 3P 80А 50кА (CHINT)
Schneider | LV429841 | 3П3Т АВТОМАТИЧЕСКИЙ ВЫКЛЮЧАТЕЛЬ TM80D NSX100N | 149685 | Авт. выкл. NM8-125S 3P 80А 50кА (CHINT)
ABB | 1SDA067415R1 | Выключатель автоматический XT1N 160 TMD 80-800 3p F F | 149685 | Авт. выкл. NM8-125S 3P 80А 50кА (CHINT)
ABB | 1SDA070321R1 | Выключатель автоматический A1N 125 TMF 80-800 3p F F | 149685 | Авт. выкл. NM8-125S 3P 80А 50кА (R)(CHINT)
HYUNDAI | 13.03.02.000509 | Автоматический выключатель HGM125L 3PT4S0000C 00080F 64-80A ток к.з. 55kA AC380/415В | 149685 | Авт. выкл. NM8-125S 3P 80А 50кА (R)(CHINT)
LSiS | 105011800 | Автоматический выключатель TS100N (50kA) FMU 80A 3P3T | 149685 | Авт. выкл. NM8-125S 3P 80А 50кА (CHINT)
LSiS | 102010100 | Автоматический выключатель TD100H (85kA) FMU 40A 3P3T | 149690 | Авт. выкл. NM8-125H 3P 40А 100кА (CHINT)
LSiS | 102010300 | Автоматический выключатель TD100H (85kA) FMU 63A 3P3T | 149692 | Авт. выкл. NM8-125H 3P 63А 100кА (CHINT)
ABB | 1SDA070346R1 | Выключатель автоматический A3N 400 TMF 320-3200 3p F F | 149725 | Авт. выкл. NM8-400S 3P 315А 70кА (R)(CHINT)
Schneider | LV432676 | 3П3Т Автоматический выключатель MICROLOGIC 2.3 400A NSX400F | 149726 | Авт. выкл. NM8-400S 3P 400А 70кА (CHINT)
HYUNDAI | 13.03.02.000446 | Автоматический выключатель HGM400S 3PT4S0000C 00400F 252-400A ток к.з. 65kA AC380/415В | 149726 | Авт. выкл. NM8-400S 3P 400А 70кА (R)(CHINT)
LSiS | 108002600 | Автоматический выключатель TS400N (65kA) ATU 400A 3P3T | 149726 | Авт. выкл. NM8-400S 3P 400А 70кА (CHINT)
LSiS | 108000200 | Автоматический выключатель TS400N (65kA) FTU 400A 3P3T | 149726 | Авт. выкл. NM8-400S 3P 400А 70кА (CHINT)
LSiS | 108001400 | Автоматический выключатель TS400N (65kA) FMU 400A 3P3T | 149726 | Авт. выкл. NM8-400S 3P 400А 70кА (CHINT)
Schneider | LV432775 | автоматический выключатель. 3п3т Micrologic 2.3m 320А NSX400F | 149748 | Авт. выкл. NM8S-400S 3P 315А 70кА с электронным расцепителем (R)(CHINT)
ABB | 1SDA054117R1 | Автоматический выключатель T4N 320 PR221DS-LS/I 3p | 149748 | Авт. выкл. NM8S-400S 3P 315А 70кА с электронным расцепителем (CHINT)
Schneider | LV432693 | 3П3Т АВТ. ВЫКЛ. MICR. 2.3 400A NSX400N | 149750 | Авт. выкл. NM8S-400S 3P 400А 70кА с электронным расцепителем (CHINT)
Schneider | LV432699 | Выкл. авт. NSX400N Micrologic 5.3A 400A 3P3d SE кат.№ | 149750 | Авт. выкл. NM8S-400S 3P 400А 70кА с электронным расцепителем (CHINT)
LSiS | 108013500 | Выключатель автоматический TS400N (65kA) ETM33 400A 3P3T AE | 149750 | Авт. выкл. NM8S-400S 3P 400А 70кА с электронным расцепителем (CHINT)
HYUNDAI | 13.03.02.000530 | Автоматический выключатель HGM400E 3PT4S0000C 00400F 252-400A ток к.з. 45kA AC380/415В | 149750 | Авт. выкл. NM8S-400S 3P 400А 70кА с электронным расцепителем (CHINT)
Legrand | 422016 | А/ВЫК.DPX3 630 3P 400А 50kA/термомагн.расц. | 149750 | Авт. выкл. NM8S-400S 3P 400А 70кА с электронным расцепителем (CHINT)
LSiS | 108005100 | Автоматический выключатель TS400N (65kA) ETS33 400A 3P3T | 149750 | Авт. выкл. NM8S-400S 3P 400А 70кА с электронным расцепителем (CHINT)
ABB | 1SDA054316R1 | Выключатель автоматический T5N 400 PR221DS-LS/I In=320 3p F F | 149750 | Авт. выкл. NM8S-400S 3P 400А 70кА с электронным расцепителем (CHINT)
ABB | 1SDA080833R1 | Выключатель автоматический XT1S 160 TMD 32-450 3p F F | 149681 | Авт. выкл. NM8-125S/M 3P 32А 50кА
Schneider | LV430770 | 3П3Т АВТ. ВЫКЛ. MICR. 2.2 160A NSX160F | 149855 | Авт. выкл. NM8S-250S 3P 160А 50кА с электронным расцепителем (R)(CHINT)
Schneider | LV430880 | Выкл. авт. NSX160F Micrologic 5.2A 160A 3P3d SE кат.№ | 149855 | Авт. выкл. NM8S-250S 3P 160А 50кА с электронным расцепителем (CHINT)
Schneider | LV430775 | Выкл. авт. NSX160N Micrologic 2.2 160A 3P3d SE кат.№ | 149855 | Авт. выкл. NM8S-250S 3P 160А 50кА с электронным расцепителем (CHINT)
Schneider | LV431871 | Выкл. авт. NSX250N Micrologic 2.2 160A 3P3d SE кат.№ | 149855 | Авт. выкл. NM8S-250S 3P 160А 50кА с электронным расцепителем (CHINT)
LSiS | 105028100 | Выключатель автоматический TS250N (50kA) ETS23 160A 3P3T | 149855 | Авт. выкл. NM8S-250S 3P 160А 50кА с электронным расцепителем (CHINT)
LSiS | TS160 N ETS 160 3P P AX+AL RTB23 ITS23 | Автоматический выключатель в литом корпусе TS160 N, с расцепителем ETS 160А LSI, 3П, втычной, с дополнительными контактами, задними выводами и низкими изолирующими крышками | 149855 | Авт. выкл. NM8S-250S 3P 160А 50кА с электронным расцепителем (R)(CHINT)
LSiS | TS250 N ETS 250 3P P AX+AL RTB23 ITS23 | Автоматический выключатель в литом корпусе TS250 N, с расцепителем ETS 250А LSI, 3П, втычной, с дополнительными контактами, задними выводами и низкими изолирующими крышками | 149855 | Авт. выкл. NM8S-250S 3P 160А 50кА с электронным расцепителем (R)(CHINT)
LSiS | 105027200 | Выключатель автоматический TS160N (50kA) ETS23 160A 3P3T | 149855 | Авт. выкл. NM8S-250S 3P 160А 50кА с электронным расцепителем (CHINT)
LSiS | 108005400 | Автоматический выключатель TS630N(65kA) ETS33 160A 3P3T | 149855 | Авт. выкл. NM8S-250S 3P 160А 50кА с электронным расцепителем (CHINT)
Schneider | LV429890 | Выключатель автоматический 100А 50кА NSX100N MICROLOGIC5.2 3П3T электронный расцепитель | 149885 | Авт. выкл. NM8S-250S 3P 100А 50кА с электронным расцепителем (CHINT)
Schneider | LV429795 | SE Авт.выкл. 3п/100А/50 кА mic 2.2 COMPACT NSX100N | 149885 | Авт. выкл. NM8S-250S 3P 100А 50кА с электронным расцепителем (R)(CHINT)
Schneider | LV429775 | Выкл. авт. NSX100B Micrologic 2.2 100A 3P3d SE кат.№ | 149885 | Авт. выкл. NM8S-250S 3P 100А 50кА с электронным расцепителем (CHINT)
Schneider | LV429770 | Выкл. авт. NSX100F Micrologic 2.2 100A 3P3d SE кат.№ | 149885 | Авт. выкл. NM8S-250S 3P 100А 50кА с электронным расцепителем (CHINT)
KEAZ | 144412 | Выключатель автоматический OptiMat D100N-MR1-У3 | 149885 | Авт. выкл. NM8S-250S 3P 100А 50кА с электронным расцепителем (CHINT)
Schneider | LV431870 | SE Авт.выкл. 3п/250А/50 кА COMPACT NSX250N micr. 2.2 | 149887 | Авт. выкл. NM8S-250S 3P 250А 50кА с электронным расцепителем (R)(CHINT)
Schneider | LV431140 | Выкл. авт. NSX250B Micrologic 2.2 250A 3P3d SE кат.№ | 149887 | Авт. выкл. NM8S-250S 3P 250А 50кА с электронным расцепителем (CHINT)
Schneider | LV431770 | Выкл. авт. NSX250F Micrologic 2.2 250A 3P3d SE кат.№ | 149887 | Авт. выкл. NM8S-250S 3P 250А 50кА с электронным расцепителем (CHINT)
LSiS | 105028400 | Выключатель автоматический TS250N (50kA) ETS23 250A 3P3T | 149887 | Авт. выкл. NM8S-250S 3P 250А 50кА с электронным расцепителем (CHINT)
KEAZ | 137335 | Выключатель автоматический OptiMat D250N-MR1-У3 | 149887 | Авт. выкл. NM8S-250S 3P 250А 50кА с электронным расцепителем (CHINT)
Legrand | 420269 | АВТ.ВЫКЛ.DPX³ 250 3P 250А 50kA | 149887 | Авт. выкл. NM8S-250S 3P 250А 50кА с электронным расцепителем (CHINT)
Schneider | LV429830 | Выкл. авт. NSX100N Micrologic 2.2M 100A 3P3d SE кат.№ | 149885 | Авт. выкл. NM8S-250S 3P 100А 50кА
Schneider | LV430991 | Выкл. авт. NSX160H Micrologic 2.2M 150A 3P3d SE кат.№ | 149855 | Авт. выкл. NM8S-250S 3P 160А 50кА
Schneider | LV430988 | Выкл. авт. NSX160N Micrologic 2.2M 150A 3P3d SE кат.№ | 149855 | Авт. выкл. NM8S-250S 3P 160А 50кА
Schneider | LV431165 | Выкл. авт. NSX250N Micrologic 2.2M 250A 3P3d SE кат.№ | 149887 | Авт. выкл. NM8S-250S 3P 250А 50кА
ABB | 1SDA060537R1 | Выключатель автоматический T6N 1000 PR221DS-LS/I In=1000 3p F EF | 149917 | Авт. выкл. NM8S-1250S 3P 1000А 50кА с электронным расцепителем (R)(CHINT)
KEAZ | 108209 | Выключатель автоматический ВА 55-41 1000 А | 149917 | Авт. выкл. NM8S-1250S 3P 1000А 50кА с электронным расцепителем (R)(CHINT)
KEAZ | 108238 | Выключатель автоматический ВА55-41-340010-1000А-690AC-УХЛ3-КЭАЗ | 149917 | Авт. выкл. NM8S-1250S 3P 1000А 50кА с электронным расцепителем (CHINT)
ABB | 1SDA062866R1 | Выключатель автоматический T7S 1250 PR231/P LS/I In=1250A 3p F F | 149918 | Авт. выкл. NM8S-1250S 3P 1250А 50кА с электронным расцепителем (R)(CHINT)
Schneider | 33466 | Автомат. 3-пол. 800А 50 кА NS800N Micrologic 2.0 | 149926 | Авт. выкл. NM8S-800S 3P 800А 50кА с электронным расцепителем (CHINT)
HYUNDAI | 13.03.02.000448 | Автоматический выключатель HGM800S 3PT4S0000C 00800F 504-800A ток к.з. 65kA AC380/415В | 149926 | Авт. выкл. NM8S-800S 3P 800А 50кА с электронным расцепителем (CHINT)
LSiS | 111002400 | Автоматический выключатель TS800H (100kA) ETS43 800A 3P3T | 149926 | Авт. выкл. NM8S-800S 3P 800А 50кА с электронным расцепителем (CHINT)
DEKraft | 21164DEK | Выключатель автоматический ВА336-3P-0800A-AE | 149929 | Авт. выкл. NM8S-800H 3P 800А 70кА с электронным расцепителем (R)(CHINT)
ABB | 1SDA068106R1 | Выключатель автоматический XT4N 250 TMA 250-2500 4p F F InN=50% | 149944 | Авт. выкл. NM8-250S 4P 250А 50кА
Legrand | 27237 | DRX630 термомагнитный 630A 3П 36кА | 149965 | Авт. выкл. NM8-800S 3P 630А 50кА (CHINT)
Legrand | 667653 | DRX630 ТМ 630A 3П 36кА настр | 149965 | Авт. выкл. NM8-800S 3P 630А 50кА (CHINT)
HYUNDAI | 13.03.02.000536 | Автоматический выключатель HGM630S 3PT4BS0000C 00630F 397-630A ток к.з. 65kA AC380/415В | 149965 | Авт. выкл. NM8-800S 3P 630А 50кА (R)(CHINT)
LSiS | 108000800 | Автоматический выключатель TS630N (65kA) FTU 630A 3P3T | 149984 | Авт. выкл. NM8-800H 3P 630А 70кА (CHINT)
LSiS | 108002000 | Автоматический выключатель TS630N (65kA) FMU 630A 3P3T | 149984 | Авт. выкл. NM8-800H 3P 630А 70кА (CHINT)
KEAZ | 108174 | Выключатель автоматический ВА 55-43 1600 А | 150066 | Авт. выкл. NM8S-1600S 3P 1600А 50кА с электронным расцепителем, с внешними выводами для переднего присоединения (R)(CHINT)
ABB | 1SDA063012R1 | Автоматический выключатель выкатного исполнения T7 1600M с расцепителем PR331/P LSIG | 150066 | Авт. выкл. NM8S-1600S 3P 1600А 50кА с электронным расцепителем (CHINT)
Schneider | 33482 | Автомат. 3-пол. 1600А 50 кА NS1600N Micrologic 2.0 | 150066 | Авт. выкл. NM8S-1600S 3P 1600А 50кА с электронным расцепителем (CHINT)
KEAZ | 108078 | Выключатель автоматический ВА55-43-330010-1600А-690AC-УХЛ3 | 150066 | Авт. выкл. NM8S-1600S 3P 1600А 50кА с электронным расцепителем (CHINT)
Schneider | LV429892 | Выключатель автоматический 3П3Т MIC. 5.2A 40A NSX100N | 150266 | Авт. выкл. NM8S-250S 3P 40А 50кА с электронным расцепителем (CHINT)
LSiS | 105026600 | Выключатель автоматический TS160N (50kA) ETS23 40A 3P3T | 150266 | Авт. выкл. NM8S-250S 3P 40А 50кА с электронным расцепителем (CHINT)
Legrand | 420123 | АВТ.ВЫКЛ.DPX³ 160 3P 63А 50kA | 150272 | Авт. выкл. NM8S-250S 3P 63А 50кА с электронным расцепителем (CHINT)
LSiS | 105026900 | Выключатель автоматический TS160N (50kA) ETS23 80A 3P3T | 150275 | Авт. выкл. NM8S-250S 3P 80А 50кА с электронным расцепителем (CHINT)
Schneider | LC1E0910M5 | Контактор E1 НО 9А 400В AC3 220В 50Гц | 221033 | Контактор NC1-0910 9А 230В/АС3 1НО (CHINT)
Schneider | LC1E2510M5 | Контактор E1 НО 25А 400В AC3 220В 50Гц | 221865 | Контактор NC1-2510 25А 230В/АС3 1НО 50Гц (CHINT)
Schneider | LV429387 | Расцепитель напряжения для NSX100/630, ~(220-240)В SE кат.№LV429387 | 150747 | SM5 Независимый расцепитель для NM8(S)-250/400/630 AC220В (CHINT)
ABB | 1SDA073674R1 | Расцепитель независимый 220-240В AC/DC | 150747 | Независимый расцепитель SM5: AC220V для NM8(S)250/400/630; (R)(CHINT)
ABB | 1SDA066317R1 | Реле отключения (независимый расцепитель без провода) SOR XT1..XT4 220...240 Vac-220...250 Vdc | 150747 | SM5 Независимый расцепитель для NM8(S)-250/400/630 AC220В (CHINT)
ABB | 1SDA054866R1 | Реле отключения (независимый расцепитель) SOR T4-T5-T6 220..240 Vac - 220..250 Vdc | 150747 | SM5 Независимый расцепитель для NM8(S)-250/400/630 AC220В (CHINT)
ABB | 1SDA054873R1 | Реле отключения (независимый расцепитель) SOR-C T4-T5-T6 220..240Vac - 220..250Vdc | 150747 | SM5 Независимый расцепитель для NM8(S)-250/400/630 AC220В (CHINT)
ABB | 1SDA054891R1 | Реле минимального напряжения UVR-C T4-T5-T6 220...250 Vac/dc | 150750 | UM5 Расцепитель минимального напряжения для NM8(S)-250,400,630 AC230V (CHINT)
Schneider | LV429338 | Рукоятка поворот. вынос. для NSX100/250 SE кат.№LV429338 | 150759 | RH26 Дистанционный ручной поворотный привод для NM8S-250
Schneider | LV429343 | Рукоятка поворот. вынос. телеск. для NSX100/250 SE кат.№LV429343 | 150759 | RH26 Дистанционный ручной поворотный привод для NM8S-250
Schneider | LV429289 | SE Комплект цоколя для NS100/250 3п. LV429289 | 150760 | PL23 Основание втычного исполнения NM8S-125/250/3P; NM8-250/3P (R)(CHINT)
LSiS | 83261172804 | Разъем для втычного SUSOL MCCB ASS'Y,BASE CONNECTOR, TS250 | 150760 | PL23 Основание втычного исполнения ,NM8(S)-250/3P (CHINT)
LSiS | 83261171807 | Разъем для втычного SUSOL MCCB ASS'Y, CONNECTOR KIT, TD160~TS800 | 150760 | PL23 Основание втычного исполнения ,NM8(S)-250/3P (CHINT)
LSiS | 83171172002 | PB23 основание для выдвижного аппарата 3 полюса TS100,TS160,TS250 | 150760 | PL23 Основание втычного исполнения ,NM8(S)-250/3P (CHINT)
KEAZ | 234092 | Комплект для втычного присоединения OptiMat D100...250-УХЛ3 | 150760 | PL23 Основание втычного исполнения ,NM8(S)-250/3P (CHINT)
LSiS | 83261171806 | Комплект разъемов для вспомогательных цепей TD160-TS800 | 150762 | PL13 Основание втычного исполнения ,NM8-125/3P (CHINT)
Schneider | EZADINR | Переходник для крепления автомата на DIN-рейке | 150763 | DIN13 Скобы для крепления на DIN-рейку ,NM8-125/3P (CHINT)
LSiS | 83111171806 | Выносная поворотная рукоятка EH1-S,TD160 | 150773 | RH11 Эконом. дистационный ручной поворотный привод для NM8-125/3P (CHINT)
ABB | 1SBL387001R1300 | Контактор AF65-30-00-13 65А AC3, катушка 100-250В AC/DC | 150773 | RH11 Эконом. дистационный ручной поворотный привод для NM8-125/3P (CHINT)
Schneider | EZATSHD3P | Заглушка (комплект из 2 штук) | 150779 | LT13 Большие защитные крышки выводов ,NM8-125/3P (CHINT)
LSiS | 64621172011 | Клеммная заглушка 3 пол. ITS23,TS250 | 150781 | LT23 Большие защитные крышки выводов ,NM8(S)-250/3P (CHINT)
LSiS | 64621173011 | Клеммная заглушка 3 пол. ITS33,TS630 | 150783 | LT33 Большие защитные крышки выводов ,NM8(S)-400/630/3P (CHINT)
Schneider | LV432614 | Механическая блокировкидля (NSX400/630) с рычагом управления | 150796 | Механическая блокировка для NM8(S)-400/630/3P (CHINT)
ABB | 1SDA066902R1 | Выводы силовые для стационарного выключателя ES XT4 (комплект из 4шт.) | 150802 | BM24 Внешние выводы для заднего присоединения , NM8-125/250/3P; NM8(S)-250/4P (R)(CHINT)
ABB | 1SDA055041R1 | Сил. выводы ES T5 4шт. | 150824 | FM33 Внешние выводы для переднего присоединения, NM8(S)-400/630/3P (R)(CHINT)
EATON | 0000259726 | Независимый расцепитель , 208-240В AC/DC | 150848 | Независимый расцепитель SM6: AC220V для NM8-125 (CHINT)
Schneider | LV426844 | РАСЦЕП.НАПР. MX208-277В 50/60Гц NSXm | 150848 | Независимый расцепитель SM6: AC220V для NM8-125 (R)(CHINT)
DEKraft | 21662DEK | Расцепитель минимального напряжения 230В РМ-332 | 150850 | UM6 Расцепитель минимального напряжения для NM8-125 AC230В (CHINT)
DEKraft | 21602DEK | Контакт дополнительный ДК-332 | 150869 | AX Вспомогательный контакт для серии NM8(S) (CHINT)
DEKraft | 21605DEK | Контакт дополнительный ДК-335 | 150869 | AX вспомогательный контакт для серии NM8(S) (R)(CHINT)
DEKraft | 21606DEK | Контакт дополнительный ДК-336 | 150869 | AX вспомогательный контакт для серии NM8(S) (R)(CHINT)
LSiS | 83011171701 | Контакт вспомогательный АX TD160~TS800 | 150869 | AX Вспомогательный контакт для серии NM8(S) (CHINT)
ABB | 1SDA062102R1 | Контакт состояния, Тип = AUX T7-T7M-X1 2Q 400Va.c. | 150869 | AX Вспомогательный контакт для серии NM8(S) (CHINT)
Schneider | EZEAX | Контакт сигнализации включения автомата EZC250 | 150869 | AX Вспомогательный контакт для серии NM8(S) (CHINT)
ABB | 1SDA054911R1 | Контакты состояния выключателя AUX-C T4-T5-T6 3Q 1SY 250 Vac/dc | 150869 | AX Вспомогательный контакт для серии NM8(S) (CHINT)
ABB | 1SDA066431R1 | Контакты состаяния выключателя с проводами AUX-C 1Q+1SY 250Vac/dc XT1...XT4 F/P | 150869 | AX Вспомогательный контакт для серии NM8(S) (CHINT)
LSiS | 83011171703 | Контакт сигн сост ВА' FАL,TD160 TS800' | 150870 | AL Контакт аварийного сигнализации для серии NM8(S) (CHINT)
ABB | 1SDA063553R1 | Контакт срабатывания расцепителя защиты AUX-SA T7M-X1 1 S51 250Va.c. | 150870 | AL Контакт аварийного сигнализации для серии NM8(S) (CHINT)
ABB | 1SDA054910R1 | Доп. конт. (1 конт. сост. + 1 конт.сраб.) с каб. и разъёмом для Т4-Т6 | 150870 | AL Контакт аварийного сигнализации для серии NM8(S) (CHINT)
ABB | 1SDA055050R1 | Контакт срабатывания расцепителя защиты AUX-SA T4-T5 1 S51 FOR PR221-222 | 150870 | AL Контакт аварийного сигнализации для серии NM8(S) (CHINT)
ABB | 1SDA073908R1 | Часть выкатного исполнения фиксированная E1.2 W FP Iu=1600 HR HR 4 полюса | 150878 | PL34 Основание втычного исполнения , NM8(S)-400/630/4P (CHINT)
Schneider | LV429434 | МОТОР-РЕДУКТОР MT100/160 220/240В 50/60ГЦ | 150881 | MO1 Двигательный привод для NM8-125 AC240/DC220В (CHINT)
Schneider | LV429434 | МОТ-РЕД.T100/160 220/240В AC NSX100/160 / LV429434 | 150881 | MO1 Двигательный привод для NM8-125 AC240/DC220В (CHINT)
EATON | 0000259832 | Моторный привод, напряжение управления 208..240В (АС) | 150881 | MO12 Моторный привод для NM8-125 AC240/DC220В (CHINT)
Schneider | LV431541 | МОТОР-РЕД МT250 220/240В 50/60ГЦ | 150882 | MO2 Моторный привод для NM8(S)-250 AC240/DC220В (CHINT)
DEKraft | 21628DEK | Привод моторный 230В МП-335 | 150884 | MO32 Моторный привод для NM8(S)-400/630 AC230/DC220В (R)(CHINT)
Schneider | LV432641 | МОТОР-РЕДУКТОРMT400/630 220/240В 50/60ГЦ | 150884 | MO3 Моторный привод для NM8(S)-400/630 AC230/DC220В (CHINT)
Schneider | LV432641 | МОТОР-РЕДУКТ. T630 220/240В AC (NSX630) / LV432641 | 150884 | MO3 Моторный привод для NM8(S)-400/630 AC230/DC220В (CHINT)
ABB | 1SDA073711R1 | Мотор-редуктор M E1.2 220-250 Vac/dc | 150884 | MO32 Моторный привод для NM8(S)-400/630 AC230/DC220В (R)(CHINT)
ABB | 1SDA060398R1 | Моторный привод T6 220#250Vc.a./c.c. | 150884 | MO3 Моторный привод для NM8(S)-400/630 AC230/DC220В (CHINT)
LSiS | 83471173903 | Моторный привод MOP3,AC230V/DC220V | 150884 | MO3 Моторный привод для NM8(S)-400/630 AC230/DC220В (CHINT)
ABB | 1SDA054897R1 | Привод моторный для дистанционного управления MOE T4-T5 220,,,250 Vac/dc | 150884 | MO3 Моторный привод для NM8(S)-400/630 AC230/DC220В (CHINT)
DEKraft | 21629DEK | Привод моторный_МП336-230В | 150890 | MO41 Моторный привод для NM8(S)-800/1250/1600 AC230В (R)(CHINT)
ABB | 1SDA062116R1 | Моторный привод MOTOR T7M-X1 220...250 Vac | 150890 | MO4 Моторный привод для NM8(S)-800/1250/1600 AC230В (CHINT)
LSiS | 83471174903 | MOTOR OPERATOR,MOP4,AC230V/DC220V | 150890 | MO4 Моторный привод для NM8(S)-800/1250/1600 AC230В (CHINT)
Schneider | LV432538 | КОМПЛЕКТ ЦОКОЛЯ 3П (400/630) | 150892 | PL33 Основание втычного исполнения , NM8(S)-400/630/3P (R)(CHINT)
LSiS | 83171173002 | PB33 основание для выдвижного аппарата 3 полюса TS400,TS630 | 150892 | PL33 Основание втычного исполнения , NM8(S) -400-630/3P (CHINT)
Schneider | LV432516 | ЦОКОЛЬ 3П (NSX400/630) | 150892 | PL33 Основание втычного исполнения , NM8(S)-400/630/3P (R)(CHINT)
KEAZ | 234093 | Комплект для выдвижного исполнения OptiMat D400...630-УХЛ3 | 150892 | PL33 Основание втычного исполнения , NM8(S) -400-630/3P (CHINT)
ABB | 1SDA060390R1 | Комплект преобразования стационарного в выкатной Т6 3p | 150892 | PL33 Основание втычного исполнения , NM8(S) -400-630/3P (CHINT)
LSiS | 83261173806 | Разъем для втычного SUSOL MCCB ASS'Y,BASE CONNECTOR, TS400, TS630 | 150892 | PL33 Основание втычного исполнения , NM8(S) -400-630/3P (CHINT)
LSiS | 83171174002 | PB43 основание для выдвижного аппарата 3 полюса TS800 | 150892 | PL33 Основание втычного исполнения , NM8(S) -400-630/3P (CHINT)
ABB | 1SDA066479R1 | Рукоятка поворотная на дверь для выключателя стационарного/втычного исполнения RHE XT1-XT3 F/P | 150896 | RH23 Дистанционный ручной поворотный привод для NM8-250 (CHINT)
Schneider | LV432598 | ВЫНОС. ПОВОРОТ.РУКОЯТ.(400/630) | 150907 | RH36 Дистанционный ручной поворотный привод для NM8S-400/630 (CHINT)
LSiS | 83111173806 | Ручка поворотная выносная EH3-S TS630 (83111173806) | 150907 | RH36 Дистанционный ручной поворотный привод для NM8S-400/630 (CHINT)
LSiS | 83261173005 | Полюсной наконечник 3P,TS630 SP33a | 150907 | RH36 Дистанционный ручной поворотный привод для NM8S-400/630 (CHINT)
Schneider | LV429515 | NSX Заглушка клеммная короткая NSX100/250 | 150936 | ST23 Малые защитные крышки выводов , NM8S-125/250/3P; NM8-250/3P (CHINT)
Schneider | LV432591 | 1 короткая клемм.Заглушка для 3пол. (NSX400/630) | 150939 | ST33 Малые защитные крышки выводов ,NM8-400/630/3P (CHINT)
Schneider | A9N18357 | АВТОМАТИЧЕСКИЙ ВЫКЛЮЧАТЕЛЬ C120N 1П 80A C | 158089 | Авт. выкл. DZ158-125H 1P 80A 10kA х-ка (8-12In) (R) (CHINT)
Schneider | A9N18367 | Автоматич. выключатель C120N ЗП 100А С | 158093 | Авт. выкл. DZ158-125H 3P 100A 10kA х-ка (8-12In) (R) (CHINT)
ABB | 2CDS253001R0824 | Выключатель автоматический трехполюсный 100А С S203 6кА (S203 C100) | 158093 | Авт. выкл. DZ158-125H 3P 100A 10kA х-ка (8-12In) (R) (CHINT)
KEAZ | 141630 | Выключатель автоматический трехполюсный ВА47-100-3С100-УХЛ3 | 158093 | Авт. выкл. DZ158-125H 3P 100A 10kA х-ка (8-12In) (R) (CHINT)
Schneider | A9N18365 | АВТОМАТИЧЕСКИЙ ВЫКЛЮЧАТЕЛЬ C120N 3П 80A C | 158095 | Авт. выкл. DZ158-125H 3P 80A 10kA х-ка (8-12In) (R) (CHINT)
ABB | 2CDS253001R0804 | Выключатель автоматический трехполюсный 80А С S203 6кА (S203 C80) | 158095 | Авт. выкл. DZ158-125H 3P 80A 10kA х-ка (8-12In) (R) (CHINT)
Schneider | A9N18369 | АВТОМАТИЧЕСКИЙ ВЫКЛЮЧАТЕЛЬ C120N 3П 125A C | 158109 | Авт. выкл. DZ158-125H 3P 125A 10kA х-ка (8-12In) (R) (CHINT)
Schneider | ATV212HU40N4 | Преобразователь частоты ATV212 4 кВт 480В 3Ф IP21 | 639041 | Преобразователь частоты NVF2G-3.7/TS4, 3.7кВт, 380В 3Ф (CHINT)
Schneider | LC1E1810M5 | Контактор E1 НО 18А 400В AC3 220В 50Гц | 221545 | Контактор NC1-1810 18А 230В/АС3 1НО (CHINT)
Schneider | LC1E1210M5 | Контактор E1 НО 12А 400В AC3 220В 50Гц | 221358 | Контактор NC1-1210 12А 230В/АС3 1НО (CHINT)
Schneider | A9F73170 | Выключатель автоматический однополюсный 0.5A B iC60N | 179599 | Авт. выкл. NB1-63 1P 1A 6кА х-ка B (CHINT)
Schneider | A9F78116 | АВТ. ВЫКЛ.iC60N 1П 16A B | 179602 | Авт. выкл. NB1-63 1P 16A 6кА х-ка B (R)(CHINT)
ABB | 2CDS211001R0165 | Автомат.выкл-ль 1-полюсной SH201 B 16 | 179602 | Авт. выкл. NB1-63 1P 16A 6кА х-ка B (R)(CHINT)
ABB | 2CDS211001R0205 | Автомат.выкл-ль 1-полюсной SH201 B 20 | 179604 | Авт. выкл. NB1-63 1P 20A 6кА х-ка B (R)(CHINT)
ABB | 2CDS211001R0325 | Автомат.выкл-ль 1-полюсной SH201 B 32 | 179607 | Авт. выкл. NB1-63 1P 32A 6кА х-ка B (R)(CHINT)
KEAZ | 286530 | Автоматический выключатель PL6-C6/1 1П 6A B | 179611 | Авт. выкл. NB1-63 1P 6A 6кА х-ка B (DB) (CHINT)
DEKraft | 12006DEK | Авт. выкл. 1Р 6А х-ка B ВА-103 6кА | 179611 | Авт. выкл. NB1-63 1P 6A 6кА х-ка B (DB) (CHINT)
Schneider | A9F78106 | Автоматический выключатель iC60N B 6A 1P | 179611 | Авт. выкл. NB1-63 1P 6A 6кА х-ка B (R)(CHINT)
Schneider | A9F88163 | Выключатель автоматический однополюсный 63A B iC60H | 179612 | Авт. выкл. NB1-63 1P 63A 6кА х-ка B (CHINT)
ABB | 2CDS211001R0635 | Автомат.выкл-ль 1-полюсной SH201 B63 | 179612 | Авт. выкл. NB1-63 1P 63A 6кА х-ка B (CHINT)
Schneider | A9F74101 | Выключатель автоматический однополюсный 1А С iC60N 6кА | 179613 | Авт. выкл. NB1-63 1P 1A 6кА х-ка C (R)(CHINT)
ABB | 2CDS251001R0014 | Автомат.выкл-ль 1-полюсной S201 C1 | 179613 | Авт. выкл. NB1-63 1P 1A 6кА х-ка C (DB) (CHINT)
Schneider | A9K24101 | Автомат. Выкл. iK60 1П 1А С | 179613 | Авт. выкл. NB1-63 1P 1A 6кА х-ка C (DB) (CHINT)
DEKraft | 12056DEK | Авт. выкл. 1Р 10А х-ка C ВА-103 6кА DEKraft | 179614 | Авт. выкл. NB1-63 1P 10A 6кА х-ка C (DB) (CHINT)
ABB | 2CDS251001R0104 | Автомат.выкл-ль 1-полюсной S201 C10 | 179614 | Авт. выкл. NB1-63 1P 10A 6кА х-ка C (DB) (CHINT)
Schneider | A9F79110 | Выключатель автоматический однополюсный 10А С iC60N 6кА | 179614 | Авт. выкл. NB1-63 1P 10A 6кА х-ка C (R)(CHINT)
EATON | 0000286531 | Автоматический выключатель 10А, кривая отключения С, 1 полюс, откл. способность 6 кА | 179614 | Авт. выкл. NB1-63 1P 10A 6кА х-ка C (CHINT)
Legrand | 404026 | Авт.выкл.TX3 C10A 1П 6000 | 179614 | Авт. выкл. NB1-63 1P 10A 6кА х-ка C (DB) (CHINT)
Schneider | A9K24116 | Автомат. выкл. 1-пол. iK60 16А, тип С, 6кА | 179614 | Авт. выкл. NB1-63 1P 10A 6кА х-ка C (DB) (CHINT)
Schneider | A9K24110 | Автомат. выкл. 1-пол. 10А, тип С, 6кА | 179614 | Авт. выкл. NB1-63 1P 10A 6кА х-ка C (DB) (CHINT)
DEKraft | 12058DEK | Авт. выкл. 1Р 16А х-ка C ВА-103 6кА DEKraft | 179616 | Авт. выкл. NB1-63 1P 16A 6кА х-ка C (DB) (CHINT)
ABB | 2CDS251001R0164 | Автомат.выкл-ль 1-полюсной S201 C16 | 179616 | Авт. выкл. NB1-63 1P 16A 6кА х-ка C (R)(CHINT)
Schneider | A9F79116 | АВТОМАТИЧЕСКИЙ ВЫКЛЮЧАТЕЛЬ iC60N 1П 16A C | 179616 | Авт. выкл. NB1-63 1P 16A 6кА х-ка C (DB) (CHINT)
EATON | 0000286533 | Автоматический выключатель 16А, кривая отключения С, 1 полюс, откл. способность 6 кА | 179616 | Авт. выкл. NB1-63 1P 16A 6кА х-ка C (CHINT)
Legrand | 404028 | Авт.выкл.TX3 C16A 1П 6000 | 179616 | Авт. выкл. NB1-63 1P 16A 6кА х-ка C (DB) (CHINT)
HYUNDAI | 13.04.000694 | Автоматический выключатель HGD63-M 1PMCS0000C 00016 1 полюс, 16А, ток к.з. 6kA, хар-ка C | 179616 | Авт. выкл. NB1-63 1P 16A 6кА х-ка C (DB) (CHINT)
Schneider | A9K24102 | Автомат. выкл. 1-пол. 2А, тип С, 6кА | 179617 | Авт. выкл. NB1-63 1P 2A 6кА х-ка C (DB) (CHINT)
ABB | 2CDS251001R0204 | Автомат.выкл-ль 1-полюсной S201 C20 | 179618 | Авт. выкл. NB1-63 1P 20A 6кА х-ка C (DB) (CHINT)
Schneider | A9F79120 | АВТОМАТИЧЕСКИЙ ВЫКЛЮЧАТЕЛЬ iC60N 1П 20A C | 179618 | Авт. выкл. NB1-63 1P 20A 6кА х-ка C (DB) (CHINT)
DEKraft | 12059DEK | Авт. выкл. 1Р 20А х-ка C ВА-103 6кА DEKraft | 179618 | Авт. выкл. NB1-63 1P 20A 6кА х-ка C (DB) (CHINT)
DEKraft | 12060DEK | Авт. выкл. 1Р 25А х-ка C ВА-103 6кА DEKraft | 179619 | Авт. выкл. NB1-63 1P 25A 6кА х-ка C (DB) (CHINT)
ABB | 2CDS251001R0254 | Автомат.выкл-ль 1-полюсной S201 C25 | 179619 | Авт. выкл. NB1-63 1P 25A 6кА х-ка C (DB) (CHINT)
Schneider | A9F79125 | АВТОМАТИЧЕСКИЙ ВЫКЛЮЧАТЕЛЬ iC60N 1П 25A C | 179619 | Авт. выкл. NB1-63 1P 25A 6кА х-ка C (DB) (CHINT)
Schneider | PRA29424 | ЩИТ PRAGMA 4РЯДA ПО 24МОД НАВЕСНОЙ | 179619 | Авт. выкл. NB1-63 1P 25A 6кА х-ка C (R)(CHINT)
Legrand | 404030 | Авт.выкл.TX3 C25A 1П 6000 | 179619 | Авт. выкл. NB1-63 1P 25A 6кА х-ка C (DB) (CHINT)
HYUNDAI | 13.04.000850 | Автоматический выключатель HGD63-M 1PMCS0000C 00025 1 полюс, 25А, ток к.з. 6kA, хар-ка C | 179619 | Авт. выкл. NB1-63 1P 25A 6кА х-ка C (DB) (CHINT)
Schneider | A9K24125 | Автомат. выкл. 1-пол. 25А, тип С, 6кА | 179619 | Авт. выкл. NB1-63 1P 25A 6кА х-ка C (DB) (CHINT)
Schneider | A9F74103 | Автоматический выключатель iC60N C 3A 1P | 179620 | Авт. выкл. NB1-63 1P 3A 6кА х-ка C (DB) (CHINT)
Schneider | A9K24103 | Автомат. выкл. iK60N 1-пол. 3А, тип С, 6кА | 179620 | Авт. выкл. NB1-63 1P 3A 6кА х-ка C (DB) (CHINT)
Schneider | A9F79132 | АВТОМАТИЧЕСКИЙ ВЫКЛЮЧАТЕЛЬ iC60N 1П 32A C | 179621 | Авт. выкл. NB1-63 1P 32A 6кА х-ка C (DB) (CHINT)
Legrand | 404031 | Авт.выкл.TX3 C32A 1П 6000 | 179621 | Авт. выкл. NB1-63 1P 32A 6кА х-ка C (DB) (CHINT)
Schneider | A9F74104 | АВТ. ВЫКЛ.iC60N 1П 4A C | 179622 | Авт. выкл. NB1-63 1P 4A 6кА х-ка C (R)(CHINT)
DEKraft | 12062DEK | Авт. выкл. 1Р 40А х-ка C ВА-103 6кА DEKraft | 179623 | Авт. выкл. NB1-63 1P 40A 6кА х-ка C (DB) (CHINT)
Schneider | A9F79140 | АВТОМАТИЧЕСКИЙ ВЫКЛЮЧАТЕЛЬ iC60N 1П 40A C | 179623 | Авт. выкл. NB1-63 1P 40A 6кА х-ка C (DB) (CHINT)
Schneider | A9F79150 | АВТОМАТИЧЕСКИЙ ВЫКЛЮЧАТЕЛЬ iC60N 1П 50A C | 179624 | Авт. выкл. NB1-63 1P 50A 6кА х-ка C (DB) (CHINT)
Legrand | 404033 | Авт.выкл.TX3 C50A 1П 6000 | 179624 | Авт. выкл. NB1-63 1P 50A 6кА х-ка C (DB) (CHINT)
DEKraft | 12054DEK | Авт. выкл. 1Р 6А х-ка C ВА-103 6кА | 179625 | Авт. выкл. NB1-63 1P 6A 6кА х-ка C (R)(CHINT)
ABB | 2CDS251001R0064 | Автомат.выкл-ль 1-полюсной S201 C6 | 179625 | Авт. выкл. NB1-63 1P 6A 6кА х-ка C (DB) (CHINT)
HYUNDAI | 13.04.000862 | Автоматический выключатель HGD63-M 1PMCS0000C 00006 1 полюс, 6А, ток к.з. 6kA, хар-ка C | 179625 | Авт. выкл. NB1-63 1P 6A 6кА х-ка C (DB) (CHINT)
ABB | 2CDS251001R0044 | Автомат.выкл-ль 1-полюсной S201 C6 | 179625 | Авт. выкл. NB1-63 1P 6A 6кА х-ка C (DB) (CHINT)
Schneider | A9K24106 | Автомат. выкл. 1-пол. iK60 6А, тип С, 6кА | 179625 | Авт. выкл. NB1-63 1P 6A 6кА х-ка C (DB) (CHINT)
DEKraft | 12064DEK | Авт. выкл. 1Р 63А х-ка C ВА-103 6кА DEKraft | 179626 | Авт. выкл. NB1-63 1P 63A 6кА х-ка C (DB) (CHINT)
DEKraft | 12120DEK | Авт. выкл. 1Р 10А х-ка D ВА-103 6кА DEKraft | 179628 | Авт. выкл. NB1-63 1P 10A 6кА х-ка D (DB) (CHINT)
Schneider | A9F75102 | Автоматический выключатель iC60N D 2A 1P | 179631 | Авт. выкл. NB1-63 1P 2A 6кА х-ка D (R)(CHINT)
ABB | 2CDS251001R0021 | Автомат.выкл-ль 1-полюсной S201 D2 | 179631 | Авт. выкл. NB1-63 1P 2A 6кА х-ка D (DB) (CHINT)
DEKraft | 12123DEK | Авт. выкл. 1Р 20А х-ка D ВА-103 6кА DEKraft | 179632 | Авт. выкл. NB1-63 1P 20A 6кА х-ка D (DB) (CHINT)
DEKraft | 12118DEK | Авт. выкл. 1Р 6А х-ка D ВА-103 6кА DEKraft | 179639 | Авт. выкл. NB1-63 1P 6A 6кА х-ка D (DB) (CHINT)
ABB | 2CDS251001R0061 | Автомат.выкл-ль 1-полюсной S201 D6 | 179639 | Авт. выкл. NB1-63 1P 6A 6кА х-ка D (DB) (CHINT)
DEKraft | 12024DEK | Авт. выкл. 2Р 10А х-ка B ВА-103 6кА | 179642 | Авт. выкл. NB1-63 2P 10A 6кА х-ка B (R)(CHINT)
Schneider | A9F78216 | SE Acti 9 iC60N Автоматический выключатель 2P 16A (B) | 179644 | Авт. выкл. NB1-63 2P 16A 6кА х-ка B (DB) (CHINT)
Schneider | A9F73202 | Выключатель автоматический двухполюсный 2А B iC60N 6кА | 179645 | Авт. выкл. NB1-63 2P 2A 6кА х-ка B (CHINT)
Schneider | A9F73204 | Выключатель автоматический двухполюсный 4А B iC60N 6кА | 179650 | Авт. выкл. NB1-63 2P 4A 6кА х-ка B (CHINT)
EATON | 0000286551 | Автоматический выключатель 4А, кривая отключения B, 2 полюса, откл. способность 6 кА | 179650 | Авт. выкл. NB1-63 2P 4A 6кА х-ка B (CHINT)
Schneider | A9F78206 | Выключатель автоматический двухполюсный 6А В iC60N 6кА | 179653 | Авт. выкл. NB1-63 2P 6A 6кА х-ка B (CHINT)
Schneider | A9F74201 | Выключатель автоматический двухполюсный 1А С iC60N 6кА | 179655 | Авт. выкл. NB1-63 2P 1A 6кА х-ка C (CHINT)
Schneider | A9F79210 | Выключатель автоматический двухполюсный 10А С iC60N 6кА | 179656 | Авт. выкл. NB1-63 2P 10A 6кА х-ка C (CHINT)
Schneider | A9F79216 | Выключатель автоматический двухполюсный 16А С iC60N 6кА | 179658 | Авт. выкл. NB1-63 2P 16A 6кА х-ка C (CHINT)
Schneider | A9F74202 | Выключатель автоматический двухполюсный 2А C iC60N 6кА | 179659 | Авт. выкл. NB1-63 2P 2A 6кА х-ка C (R)(CHINT)
ABB | 2CDS252001R0024 | Автомат S202-C2 | 179659 | Авт. выкл. NB1-63 2P 2A 6кА х-ка C (DB) (CHINT)
Legrand | 407663 | Авт.выкл.DX3 1П С2A 6000/10kA | 179659 | Авт. выкл. NB1-63 2P 2A 6кА х-ка C (R)(CHINT)
Schneider | A9F79225 | Выключатель автоматический двухполюсный 25А С iC60N 6кА | 179661 | Авт. выкл. NB1-63 2P 25A 6кА х-ка C (CHINT)
Schneider | A9F74204 | Выключатель автоматический двухполюсный 4А С iC60N 6кА | 179664 | Авт. выкл. NB1-63 2P 4A 6кА х-ка C (CHINT)
DEKraft | 12078DEK | Авт. выкл. 2Р 40А х-ка C ВА-103 6кА DEKraft | 179665 | Авт. выкл. NB1-63 2P 40A 6кА х-ка C (DB) (CHINT)
DEKraft | 12068DEK | Выключатель автоматический двухполюсный 6А С ВА-103 6кА | 179667 | Авт. выкл. NB1-63 2P 6A 6кА х-ка C (DB) (CHINT)
Schneider | A9K24206 | Автомат. выкл. 2-пол. iK60 6А, тип С, 6кА | 179667 | Авт. выкл. NB1-63 2P 6A 6кА х-ка C (DB) (CHINT)
Schneider | A9F75210 | Выключатель автоматический двухполюсный 10А D iC60N 6кА | 179670 | Авт. выкл. NB1-63 2P 10A 6кА х-ка D (CHINT)
Schneider | A9F75213 | Выключатель автоматический двухполюсный 13A D iC60N | 179671 | Авт. выкл. NB1-63 2P 13A 6кА х-ка D (CHINT)
Schneider | A9F75202 | Выключатель автоматический двухполюсный 2А D iC60N 6кА | 179673 | Авт. выкл. NB1-63 2P 2A 6кА х-ка D (CHINT)
Schneider | A9F75204 | Выключатель автоматический двухполюсный 4А D iC60N 6кА | 179678 | Авт. выкл. NB1-63 2P 4A 6кА х-ка D (CHINT)
Schneider | A9F73370 | Выключатель автоматический трехполюсный 0.5A B iC60N | 179683 | Авт. выкл. NB1-63 3P 1A 6кА х-ка B (CHINT)
ABB | 2CDS213001R0105 | Автомат.выкл-ль 3-полюсной SH203 B 10 | 179684 | Авт. выкл. NB1-63 3P 10A 6кА х-ка B (R)(CHINT)
Schneider | A9F78316 | Автоматический выключатель iC60N B 16A 3P | 179686 | Авт. выкл. NB1-63 3P 16A 6кА х-ка B (R)(CHINT)
Schneider | A9F78325 | Автоматический выключатель iC60N B 25A 3P | 179689 | Авт. выкл. NB1-63 3P 25A 6кА х-ка B (R)(CHINT)
Schneider | A9F78332 | Автоматический выключатель iC60N B 32A 3P | 179691 | Авт. выкл. NB1-63 3P 32A 6кА х-ка B (R)(CHINT)
ABB | 2CDS213001R0325 | Автомат.выкл-ль 3-полюсной SH203 B 32 | 179691 | Авт. выкл. NB1-63 3P 32A 6кА х-ка B (R)(CHINT)
ABB | 2CDS213001R0405 | Автомат.выкл-ль 3-полюсной SH203 B 40 | 179693 | Авт. выкл. NB1-63 3P 40A 6кА х-ка B (R)(CHINT)
Schneider | A9F78306 | Автоматический выключатель iC60N B 6A 3P | 179695 | Авт. выкл. NB1-63 3P 6A 6кА х-ка B (DB) (CHINT)
DEKraft | 12088DEK | Авт. выкл. 3Р 10А х-ка C ВА-103 6кА | 179698 | Авт. выкл. NB1-63 3P 10A 6кА х-ка C (R)(CHINT)
ABB | 2CDS253001R0104 | Автомат.выкл-ль 3-полюсной S203 C10 | 179698 | Авт. выкл. NB1-63 3P 10A 6кА х-ка C (DB) (CHINT)
Schneider | A9F79310 | АВТОМАТИЧЕСКИЙ ВЫКЛЮЧАТЕЛЬ iC60N 3П 10A C | 179698 | Авт. выкл. NB1-63 3P 10A 6кА х-ка C (DB) (CHINT)
EATON | 0000286599 | Автоматический выключатель 10А, кривая отключения С, 3 полюса, откл. способность 6 кА | 179698 | Авт. выкл. NB1-63 3P 10A 6кА х-ка C (CHINT)
Legrand | 404054 | Авт.выкл.TX3 C10A 3П 6000 | 179698 | Авт. выкл. NB1-63 3P 10A 6кА х-ка C (DB) (CHINT)
DEKraft | 12090DEK | Авт. выкл. 3Р 16А х-ка C ВА-103 6кА DEKraft | 179700 | Авт. выкл. NB1-63 3P 16A 6кА х-ка C (DB) (CHINT)
ABB | 2CDS253001R0164 | Автомат.выкл-ль 3-полюсной S203 C16 | 179700 | Авт. выкл. NB1-63 3P 16A 6кА х-ка C (DB) (CHINT)
Schneider | A9F79316 | Выключатель автоматический трехполюсный 16А С iC60N 6кА | 179700 | Авт. выкл. NB1-63 3P 16A 6кА х-ка C (CHINT)
EATON | 0000278873 | Автоматический выключатель 16А, кривая отключения C, 3 полюса, откл. способность 15 кА | 179700 | Авт. выкл. NB1-63 3P 16A 6кА х-ка C (CHINT)
EATON | 0000286601 | Автоматический выключатель 16А, кривая отключения С, 3 полюса, откл. способность 6 кА | 179700 | Авт. выкл. NB1-63 3P 16A 6кА х-ка C (CHINT)
Schneider | A9K24316 | АВТ. ВЫКЛ.iK60 3П 16A C | 179700 | Авт. выкл. NB1-63 3P 16A 6кА х-ка C (R)(CHINT)
Legrand | 404056 | Авт.выкл.TX3 C16A 3П 6000 | 179700 | Авт. выкл. NB1-63 3P 16A 6кА х-ка C (DB) (CHINT)
Legrand | 403944 | Авт.выкл.TX3 C16A 3П 6000/10kA | 179700 | Авт. выкл. NB1-63 3P 16A 6кА х-ка C (DB) (CHINT)
LSiS | 061302208B | Автоматический выключатель BKN-b 3P C16A | 179700 | Авт. выкл. NB1-63 3P 16A 6кА х-ка C (DB) (CHINT)
Schneider | A9F74302 | Автомат. выкл. 3-пол. 2А, тип С, 6кА | 179701 | Авт. выкл. NB1-63 3P 2A 6кА х-ка C (DB) (CHINT)
ABB | 2CDS253001R0204 | Автомат.выкл-ль 3-полюсной S203 C20 | 179702 | Авт. выкл. NB1-63 3P 20A 6кА х-ка C (R)(CHINT)
Schneider | A9F79320 | АВТОМАТИЧЕСКИЙ ВЫКЛЮЧАТЕЛЬ iC60N 3П 20A C | 179702 | Авт. выкл. NB1-63 3P 20A 6кА х-ка C (DB) (CHINT)
Legrand | 404057 | Авт.выкл.TX3 C20A 3П 6000 | 179702 | Авт. выкл. NB1-63 3P 20A 6кА х-ка C (DB) (CHINT)
Legrand | 403945 | Авт.выкл.TX3 C20A 3П 6000/10kA | 179702 | Авт. выкл. NB1-63 3P 20A 6кА х-ка C (DB) (CHINT)
DEKraft | 12092DEK | Авт. выкл. 3Р 25А х-ка C ВА-103 6кА DEKraft | 179703 | Авт. выкл. NB1-63 3P 25A 6кА х-ка C (DB) (CHINT)
ABB | 2CDS253001R0254 | Автомат.выкл-ль 3-полюсной S203 C25 | 179703 | Авт. выкл. NB1-63 3P 25A 6кА х-ка C (R)(CHINT)
Schneider | A9F79325 | АВТОМАТИЧЕСКИЙ ВЫКЛЮЧАТЕЛЬ iC60N 3П 25A C | 179703 | Авт. выкл. NB1-63 3P 25A 6кА х-ка C (DB) (CHINT)
EATON | 0000286603 | Автоматический выключатель 25А, кривая отключения С, 3 полюса, откл. способность 6 кА | 179703 | Авт. выкл. NB1-63 3P 25A 6кА х-ка C (CHINT)
Schneider | A9K24325 | АВТ. ВЫКЛ.iK60 3П 25A C | 179703 | Авт. выкл. NB1-63 3P 25A 6кА х-ка C (R)(CHINT)
Schneider | A9K24332 | АВТ. ВЫКЛ.iK60 3П 32A C | 179703 | Авт. выкл. NB1-63 3P 25A 6кА х-ка C (R)(CHINT)
Legrand | 404058 | Авт.выкл.TX3 C25A 3П 6000 | 179703 | Авт. выкл. NB1-63 3P 25A 6кА х-ка C (DB) (CHINT)
Legrand | 403946 | Авт.выкл.TX3 C25A 3П 6000/10kA | 179703 | Авт. выкл. NB1-63 3P 25A 6кА х-ка C (DB) (CHINT)
Schneider | A9F74303 | Автоматический выключатель iC60N C 3A 3P | 179704 | Авт. выкл. NB1-63 3P 3A 6кА х-ка C (DB) (CHINT)
Schneider | A9K24303 | Автомат. выкл. iK60N 3-пол. 3А, тип С, 6кА | 179704 | Авт. выкл. NB1-63 3P 3A 6кА х-ка C (DB) (CHINT)
DEKraft | 12093DEK | Авт. выкл. 3Р 32А х-ка C ВА-103 6кА DEKraft | 179705 | Авт. выкл. NB1-63 3P 32A 6кА х-ка C (DB) (CHINT)
ABB | 2CDS253001R0324 | Автомат.выкл-ль 3-полюсной S203 C32 | 179705 | Авт. выкл. NB1-63 3P 32A 6кА х-ка C (DB) (CHINT)
Schneider | A9F79332 | АВТОМАТИЧЕСКИЙ ВЫКЛЮЧАТЕЛЬ iC60N 3П 32A C | 179705 | Авт. выкл. NB1-63 3P 32A 6кА х-ка C (DB) (CHINT)
EATON | 0000286604 | Автоматический выключатель 32А, кривая отключения С, 3 полюса, откл. способность 6 кА | 179705 | Авт. выкл. NB1-63 3P 32A 6кА х-ка C (CHINT)
Legrand | 404059 | Авт.выкл.TX3 C32A 3П 6000 | 179705 | Авт. выкл. NB1-63 3P 32A 6кА х-ка C (DB) (CHINT)
Legrand | 403947 | Авт.выкл.TX3 C32A 3П 6000/10kA | 179705 | Авт. выкл. NB1-63 3P 32A 6кА х-ка C (DB) (CHINT)
Schneider | A9F74304 | АВТ. ВЫКЛ.iC60N 3П 4A C | 179706 | Авт. выкл. NB1-63 3P 4A 6кА х-ка C (R)(CHINT)
DEKraft | 12094DEK | Выключатель автоматический трехполюсный 40А С ВА-103 6кА | 179707 | Авт. выкл. NB1-63 3P 40A 6кА х-ка C (R)(CHINT)
ABB | 2CDS253001R0404 | Автомат.выкл-ль 3-полюсной S203 C40 | 179707 | Авт. выкл. NB1-63 3P 40A 6кА х-ка C (R)(CHINT)
Schneider | A9F79340 | АВТОМАТИЧЕСКИЙ ВЫКЛЮЧАТЕЛЬ iC60N 3П 40A C | 179707 | Авт. выкл. NB1-63 3P 40A 6кА х-ка C (DB) (CHINT)
EATON | 0000286605 | Автоматический выключатель 40А, кривая отключения С, 3 полюса, откл. способность 6 кА | 179707 | Авт. выкл. NB1-63 3P 40A 6кА х-ка C (CHINT)
Schneider | A9K24340 | АВТ. ВЫКЛ.iK60 3П 40A C | 179707 | Авт. выкл. NB1-63 3P 40A 6кА х-ка C (R)(CHINT)
Legrand | 403948 | Авт.выкл.TX3 C40A 3П 6000/10kA | 179707 | Авт. выкл. NB1-63 3P 40A 6кА х-ка C (DB) (CHINT)
Legrand | 404060 | Авт.выкл.TX3 C40A 3П 6000 | 179707 | Авт. выкл. NB1-63 3P 40A 6кА х-ка C (DB) (CHINT)
DEKraft | 12095DEK | Авт. выкл. 3Р 50А х-ка C ВА-103 6кА DEKraft | 179708 | Авт. выкл. NB1-63 3P 50A 6кА х-ка C (DB) (CHINT)
ABB | 2CDS253001R0504 | Автомат.выкл-ль 3-полюсной S203 C50 | 179708 | Авт. выкл. NB1-63 3P 50A 6кА х-ка C (R)(CHINT)
Schneider | A9F79350 | АВТОМАТИЧЕСКИЙ ВЫКЛЮЧАТЕЛЬ iC60N 3П 50A C | 179708 | Авт. выкл. NB1-63 3P 50A 6кА х-ка C (DB) (CHINT)
Legrand | 404061 | Авт.выкл.TX3 C50A 3П 6000 | 179708 | Авт. выкл. NB1-63 3P 50A 6кА х-ка C (DB) (CHINT)
Schneider | A9K24350 | Автомат. выкл. iK60N 3-пол. 50А, тип С, 6кА | 179708 | Авт. выкл. NB1-63 3P 50A 6кА х-ка C (DB) (CHINT)
DEKraft | 12086DEK | Авт. выкл. 3Р 6А х-ка C ВА-103 6кА | 179709 | Авт. выкл. NB1-63 3P 6A 6кА х-ка C (DB) (CHINT)
ABB | 2CDS253001R0064 | Автомат.выкл-ль 3-полюсной S203 C6 | 179709 | Авт. выкл. NB1-63 3P 6A 6кА х-ка C (DB) (CHINT)
EATON | 0000286598 | Автоматический выключатель 6А, кривая отключения С, 3 полюса, откл. способность 6 кА | 179709 | Авт. выкл. NB1-63 3P 6A 6кА х-ка C (CHINT)
Schneider | A9K24306 | Автомат. выкл.iK60N 3-пол. 6А, тип С, 6кА | 179709 | Авт. выкл. NB1-63 3P 6A 6кА х-ка C (DB) (CHINT)
KEAZ | 277945 | S203 C63 | 179710 | Авт. выкл. NB1-63 3P 63A 6кА х-ка C (DB) (CHINT)
DEKraft | 12096DEK | Авт. выкл. 3Р 63А х-ка C ВА-103 6кА DEKraft | 179710 | Авт. выкл. NB1-63 3P 63A 6кА х-ка C (DB) (CHINT)
ABB | 2CDS253001R0634 | Автомат.выкл-ль 3-полюсной S203 C63 | 179710 | Авт. выкл. NB1-63 3P 63A 6кА х-ка C (DB) (CHINT)
Schneider | A9F79363 | Выключатель автоматический трехполюсный 63А С iC60N 6кА | 179710 | Авт. выкл. NB1-63 3P 63A 6кА х-ка C (CHINT)
Schneider | A9K24363 | АВТ. ВЫКЛ.iK60 3П 63A C | 179710 | Авт. выкл. NB1-63 3P 63A 6кА х-ка C (R)(CHINT)
Legrand | 404062 | Авт.выкл.TX3 C63A 3П 6000 | 179710 | Авт. выкл. NB1-63 3P 63A 6кА х-ка C (DB) (CHINT)
Legrand | 403950 | Авт.выкл.TX3 C63A 3П 6000/10kA | 179710 | Авт. выкл. NB1-63 3P 63A 6кА х-ка C (DB) (CHINT)
Schneider | A9F75310 | Выкл. авт. iC60N 3P 10A D SE кат.№ | 179712 | Авт. выкл. NB1-63 3P 10A 6кА х-ка D (DB) (CHINT)
DEKraft | 12152DEK | Авт. выкл. 3Р 10А х-ка D ВА-103 6кА DEKraft | 179712 | Авт. выкл. NB1-63 3P 10A 6кА х-ка D (DB) (CHINT)
DEKraft | 12154DEK | Авт. выкл. 3Р 16А х-ка D ВА-103 6кА DEKraft | 179714 | Авт. выкл. NB1-63 3P 16A 6кА х-ка D (DB) (CHINT)
Schneider | A9F75320 | Выключатель автоматический 3-пол. 20A D 6кА iC60N Schneider Electric | 179716 | Авт. выкл. NB1-63 3P 20A 6кА х-ка D (DB) (CHINT)
DEKraft | 12156DEK | Авт. выкл. 3Р 25А х-ка D ВА-103 6кА DEKraft | 179717 | Авт. выкл. NB1-63 3P 25A 6кА х-ка D (DB) (CHINT)
Schneider | A9F75325 | Автоматический выключатель iC60N D 25A 3P | 179717 | Авт. выкл. NB1-63 3P 25A 6кА х-ка D (DB) (CHINT)
DEKraft | 12157DEK | Авт. выкл. 3Р 32А х-ка D ВА-103 6кА DEKraft | 179719 | Авт. выкл. NB1-63 3P 32A 6кА х-ка D (DB) (CHINT)
DEKraft | 12158DEK | Авт. выкл. 3Р 40А х-ка D ВА-103 6кА DEKraft | 179721 | Авт. выкл. NB1-63 3P 40A 6кА х-ка D (DB) (CHINT)
DEKraft | 12150DEK | Авт. выкл. 3Р 6А х-ка D ВА-103 6кА DEKraft | 179723 | Авт. выкл. NB1-63 3P 6A 6кА х-ка D (DB) (CHINT)
Schneider | A9F75363 | Выключатель автоматический трехполюсный 63А D iC60N 6кА | 179724 | Авт. выкл. NB1-63 3P 63A 6кА х-ка D (CHINT)
DEKraft | 12160DEK | Авт. выкл. 3Р 63А х-ка D ВА-103 6кА DEKraft | 179724 | Авт. выкл. NB1-63 3P 63A 6кА х-ка D (DB) (CHINT)
Schneider | A9N18386 | Автоматический выключатель C120N D 63A 3P | 179724 | Авт. выкл. NB1-63 3P 63A 6кА х-ка D (DB) (CHINT)
Schneider | A9F78410 | Автоматический выключатель iC60N B 10A 4P | 179726 | Авт. выкл. NB1-63 4P 10A 6кА х-ка B (CHINT)
Schneider | A9F78416 | Автоматический выключатель iC60N B 16A 4P | 179728 | Авт. выкл. NB1-63 4P 16A 6кА х-ка B (CHINT)
Schneider | A9F78420 | SE Acti 9 iC60N Автоматический выключатель 4P 20A (B) | 179730 | Авт. выкл. NB1-63 4P 20A 6кА х-ка B (CHINT)
Schneider | A9F78220 | SE Acti 9 iC60N Автоматический выключатель 4P 20A (B) | 179730 | Авт. выкл. NB1-63 4P 20A 6кА х-ка B (CHINT)
Schneider | A9F78406 | Автоматический выключатель iC60N B 6A 4P | 179737 | Авт. выкл. NB1-63 4P 6A 6кА х-ка B (CHINT)
Schneider | A9F79416 | АВТОМАТИЧЕСКИЙ ВЫКЛЮЧАТЕЛЬ iC60N 4П 16A C | 179742 | Авт. выкл. NB1-63 4P 16A 6кА х-ка C (DB) (CHINT)
Schneider | A9F79440 | Выключатель автоматический четырехполюсный 40А С iC60N 6кА | 179749 | Авт. выкл. NB1-63 4P 40A 6кА х-ка C (CHINT)
Schneider | A9K24450 | Автомат. выкл. 4-пол. 50А, тип С, 6кА | 179750 | Авт. выкл. NB1-63 4P 50A 6кА х-ка C (DB) (CHINT)
ABB | 2CDS271001R0104 | Автомат.выкл-ль 1-полюсной S201M C10 | 179782 | Авт. выкл. NB1-63H 1P 10A 10кА х-ка C (R) (CHINT)
Schneider | A9F89110 | АВТОМАТИЧЕСКИЙ ВЫКЛЮЧАТЕЛЬ iC60H 1П 10A C | 179782 | Авт. выкл. NB1-63H 1P 10A 10кА х-ка C (R) (CHINT)
HYUNDAI | 13.04.000628 | Выключатель (MCB); HGD63-P-1PMCS0000C-00010; Hyundai; 1П, 10А, С, 10кА | 179782 | Авт. выкл. NB1-63H 1P 10A 10кА х-ка C (R)(CHINT)
ABB | 2CCS861001R0104 | Авт.выкл.1-полюсный S801S C10 | 179782 | Авт. выкл. NB1-63H 1P 10A 10кА х-ка C (R) (CHINT)
ABB | 2CDS271001R0164 | Автомат.выкл-ль 1-полюсной S201M C16 | 179784 | Авт. выкл. NB1-63H 1P 16A 10кА х-ка C (R) (CHINT)
Schneider | A9F89116 | АВТОМАТИЧЕСКИЙ ВЫКЛЮЧАТЕЛЬ iC60H 1П 16A C | 179784 | Авт. выкл. NB1-63H 1P 16A 10кА х-ка C (R) (CHINT)
ABB | 2CDS281001R0164 | Автомат.выкл-ль 1-полюсный S201P C16 | 179784 | Авт. выкл. NB1-63H 1P 16A 10кА х-ка C (R)(CHINT)
ABB | 2CCS861001R0164 | Авт.выкл.1-полюсный S801S C16 | 179784 | Авт. выкл. NB1-63H 1P 16A 10кА х-ка C (R) (CHINT)
Schneider | A9F94116 | АВТ. ВЫКЛ.iC60L 1П 16A C | 179784 | Авт. выкл. NB1-63H 1P 16A 10кА х-ка C (R)(CHINT)
ABB | 2CDS271001R0024 | Автомат.выкл-ль 1-полюсной S201M C2 | 179785 | Авт. выкл. NB1-63H 1P 2A 10кА х-ка C (R)(CHINT)
Schneider | A9F89120 | АВТОМАТИЧЕСКИЙ ВЫКЛЮЧАТЕЛЬ iC60H 1П 20A C | 179786 | Авт. выкл. NB1-63H 1P 20A 10кА х-ка C (R) (CHINT)
ABB | 2CDS271001R0204 | Автомат.выкл-ль 1-полюсной S201M C20 | 179786 | Авт. выкл. NB1-63H 1P 20A 10кА х-ка C (R)(CHINT)
ABB | 2CCS861001R0204 | Авт.выкл.1-полюсный S801S C20 | 179786 | Авт. выкл. NB1-63H 1P 20A 10кА х-ка C (R) (CHINT)
Schneider | A9F89125 | АВТОМАТИЧЕСКИЙ ВЫКЛЮЧАТЕЛЬ iC60H 1П 25A C | 179787 | Авт. выкл. NB1-63H 1P 25A 10кА х-ка C (R) (CHINT)
HYUNDAI | 13.04.000635 | Выключатель (MCB); HGD63-P-1PMCS0000C-00025; Hyundai; 1П, 25А, С, 10кА | 179787 | Авт. выкл. NB1-63H 1P 25A 10кА х-ка C (R)(CHINT)
HYUNDAI | 13.04.000669 | Выключатель (MCB); HGD63-P-1PMCS0000C-00003; Hyundai; 1П, 3А, С, 10кА | 179788 | Авт. выкл. NB1-63H 1P 3A 10кА х-ка C (R)(CHINT)
Schneider | A9F89132 | АВТОМАТИЧЕСКИЙ ВЫКЛЮЧАТЕЛЬ iC60H 1П 32A C | 179789 | Авт. выкл. NB1-63H 1P 32A 10кА х-ка C (R) (CHINT)
Schneider | A9F89140 | АВТОМАТИЧЕСКИЙ ВЫКЛЮЧАТЕЛЬ iC60H 1П 40A C | 179791 | Авт. выкл. NB1-63H 1P 40A 10кА х-ка C (R) (CHINT)
Schneider | A9F89150 | АВТОМАТИЧЕСКИЙ ВЫКЛЮЧАТЕЛЬ iC60H 1П 50A C | 179792 | Авт. выкл. NB1-63H 1P 50A 10кА х-ка C (R) (CHINT)
HYUNDAI | 13.04.000707 | Выключатель (MCB); HGD63-P-1PMCS0000C-00050; Hyundai; 1П, 50А, С, 10кА | 179792 | Авт. выкл. NB1-63H 1P 50A 10кА х-ка C (R)(CHINT)
ABB | 2CDS271001R0064 | Автомат.выкл-ль 1-полюсной S201M C6 | 179793 | Авт. выкл. NB1-63H 1P 6A 10кА х-ка C (R) (CHINT)
Schneider | A9F89106 | АВТОМАТИЧЕСКИЙ ВЫКЛЮЧАТЕЛЬ iC60H 1П 6A C | 179793 | Авт. выкл. NB1-63H 1P 6A 10кА х-ка C (R) (CHINT)
ABB | 2CDS281001R0064 | Автомат.выкл-ль 1-полюсный S201P C6 | 179793 | Авт. выкл. NB1-63H 1P 6A 10кА х-ка C (R)(CHINT)
ABB | 2CCS861001R0064 | Авт.выкл.1-полюсный S801S C6 | 179793 | Авт. выкл. NB1-63H 1P 6A 10кА х-ка C (R) (CHINT)
ELVERT | eZ1131C-63 | Автоматический выключатель, 1P, C63А, 10 кА, 1,5М | 179794 | Авт. выкл. NB1-63H 1P 63A 10кА х-ка C (R) (CHINT)
Schneider | A9F93210 | Выкл. авт. iC60L 2P 10A B SE кат.№ | 179810 | Авт. NB1-63H 2P 10kA B 10A
Schneider | A9F93216 | Выкл. авт. iC60L 2P 16A B SE кат.№ | 179812 | Авт. NB1-63H 2P 10kA B 16A
Schneider | A9F93202 | Выкл. авт. iC60L 2P 2A B SE кат.№ | 179813 | Авт. NB1-63H 2P 10kA B 2A
Schneider | A9F93225 | Выкл. авт. iC60L 2P 25A B SE кат.№ | 179815 | Авт. NB1-63H 2P 10kA B 25A
Schneider | A9F89210 | АВТОМАТИЧЕСКИЙ ВЫКЛЮЧАТЕЛЬ iC60H 2П 10A C | 179824 | Авт. выкл. NB1-63H 2P 10A 10кА х-ка C (CHINT)
Schneider | A9F94210 | Выключатель автоматический двухполюсный 10А С iC60L 15кА | 179824 | Авт. выкл. NB1-63H 2P 10A 10кА х-ка C (CHINT)
EATON | 0000264900 | Автоматический выключатель для защиты цепей пост. тока 10А, кривая отключения C, 2 полюса, откл. способность 6 кА | 182718 | Авт. выкл. пос.тока NB1-63DC 2P C10A DC500В 6kA (R)(CHINT)
Schneider | A9F94216 | Выкл. авт. iC60L 2P 16A C SE кат.№ | 179826 | Авт. выкл. NB1-63H 2P 16A 10кА х-ка C (R) (CHINT)
EATON | 0000279140 | Автоматический выключатель для защиты цепей пост. тока 16А, кривая отключения C, 2 полюса, откл. способность 10 кА | 182720 | Авт. выкл. пос.тока NB1-63DC 2P C16A DC500В 6kA (R)(CHINT)
Schneider | A9F89216 | АВТ. ВЫКЛ.iC60H 2П 16A C | 179826 | Авт. выкл. NB1-63H 2P 16A 10кА х-ка C (R)(CHINT)
Schneider | A9F89225 | АВТОМАТИЧЕСКИЙ ВЫКЛЮЧАТЕЛЬ iC60H 2П 25A C | 179829 | Авт. выкл. NB1-63H 2P 25A 10кА х-ка C (CHINT)
EATON | 0000264904 | Автоматический выключатель для защиты цепей пост. тока 25А, кривая отключения C, 2 полюса, откл. способность 6 кА | 182722 | Авт. выкл. пос.тока NB1-63DC 2P C25A DC500В 6kA (R)(CHINT)
ABB | 2CDS271001R0044 | Автомат.выкл-ль 1-полюсной S201M C4 | 179832 | Авт. выкл. NB1-63H 2P 4A 10кА х-ка C (CHINT)
Schneider | A9F84204 | АВТОМАТИЧЕСКИЙ ВЫКЛЮЧАТЕЛЬ iC60H 2П 4A C | 179832 | Авт. выкл. NB1-63H 2P 4A 10кА х-ка C (CHINT)
Schneider | A9F94240 | Выключатель автоматический двухполюсный 40A C iC60L | 179833 | Авт. выкл. NB1-63H 2P 40A 10кА х-ка C (CHINT)
Schneider | A9F89206 | АВТОМАТИЧЕСКИЙ ВЫКЛЮЧАТЕЛЬ iC60H 2П 6A C | 179835 | Авт. выкл. NB1-63H 2P 6A 10кА х-ка C (CHINT)
Schneider | A9F94206 | Выключатель автоматический двухполюсный 6А С iC60L 15кА | 179835 | Авт. выкл. NB1-63H 2P 6A 10кА х-ка C (CHINT)
EATON | 0000264899 | Автоматический выключатель для защиты цепей пост. тока 6А, кривая отключения C, 2 полюса, откл. способность 6 кА | 182717 | Авт. выкл. пос.тока NB1-63DC 2P C6A DC500В 6kA (R)(CHINT)
Schneider | A9F93325 | Выкл. авт. iC60L 3P 25A B SE кат.№ | 179857 | Авт. NB1-63H 3P 10kA B 25A
ABB | 2CDS273001R0014 | Автомат.выкл-ль 3-полюсной S203M C1 | 179865 | Авт. выкл. NB1-63H 3P 1A 10кА х-ка C (CHINT)
Schneider | A9F89310 | АВТОМАТИЧЕСКИЙ ВЫКЛЮЧАТЕЛЬ МОДУЛЬНЫЙ iC60H 3П 10A C | 179866 | Авт. выкл. NB1-63H 3P 10A 10кА х-ка C (R) (CHINT)
Schneider | A9F94310 | Выключатель автоматический трехполюсный 10А С iC60L 15кА | 179866 | Авт. выкл. NB1-63H 3P 10A 10кА х-ка C (CHINT)
ABB | 2CDS273001R0104 | Автомат.выкл-ль 3-полюсной S203M C10 | 179866 | Авт. выкл. NB1-63H 3P 10A 10кА х-ка C (R)(CHINT)
LSiS | 061302198B | Автоматический выключатель BKN-b 3P C10A 10кА | 179866 | Авт. выкл. NB1-63H 3P 10A 10кА х-ка C (R) (CHINT)
LSiS | 061302198B | Автоматический выключатель BKN-b 3P C10A | 179866 | Авт. выкл. NB1-63H 3P 10A 10кА х-ка C (R) (CHINT)
Schneider | A9F89316 | АВТОМАТИЧЕСКИЙ ВЫКЛЮЧАТЕЛЬ iC60H 3П 16A C | 179868 | Авт. выкл. NB1-63H 3P 16A 10кА х-ка C (R) (CHINT)
Schneider | A9F94316 | Выключатель автоматический трехполюсный 16А С iC60L 15кА | 179868 | Авт. выкл. NB1-63H 3P 16A 10кА х-ка C (CHINT)
ABB | 2CDS273001R0164 | Автомат.выкл-ль 3-полюсной S203M C16 | 179868 | Авт. выкл. NB1-63H 3P 16A 10кА х-ка C (R)(CHINT)
EKF | mcb47100-3-16C-pro | Автоматический выключатель 3P 16А (C) 10kA ВА 47-100 EKF PROxima | 179868 | Авт. выкл. NB1-63H 3P 16A 10кА х-ка C (R)(CHINT)
LSiS | 061302208B | Автоматический выключатель BKN-b 3P C16A 10кА | 179868 | Авт. выкл. NB1-63H 3P 16A 10кА х-ка C (R) (CHINT)
HYUNDAI | 13.04.000595 | Выключатель (MCB); HGD63-P-3PMCS0000C-00002; Hyundai; 3П, 2А, С, 10кА | 179869 | Авт. выкл. NB1-63H 3P 2A 10кА х-ка C (R)(CHINT)
Schneider | A9F89320 | АВТОМАТИЧЕСКИЙ ВЫКЛЮЧАТЕЛЬ iC60H 3П 20A C | 179870 | Авт. выкл. NB1-63H 3P 20A 10кА х-ка C (R) (CHINT)
ABB | 2CDS273001R0204 | Автомат.выкл-ль 3-полюсной S203M C20 | 179870 | Авт. выкл. NB1-63H 3P 20A 10кА х-ка C (R)(CHINT)
Schneider | A9F89325 | Выключатель автоматический трехполюсный 25А С iC60H 10кА | 179871 | Авт. выкл. NB1-63H 3P 25A 10кА х-ка C (CHINT)
ABB | 2CDS273001R0254 | Автомат.выкл-ль 3-полюсной S203M C25 | 179871 | Авт. выкл. NB1-63H 3P 25A 10кА х-ка C (R)(CHINT)
HYUNDAI | 13.04.000730 | Выключатель (MCB); HGD63-P-3PMCS0000C-00025; Hyundai; 3П, 25А, С, 10кА | 179871 | Авт. выкл. NB1-63H 3P 25A 10кА х-ка C (R)(CHINT)
EKF | mcb47100-3-25C-pro | Автоматический выключатель 3P 25А (C) 10kA ВА 47-100 EKF PROxima | 179871 | Авт. выкл. NB1-63H 3P 25A 10кА х-ка C (R)(CHINT)
Schneider | A9F94325 | Выкл. авт. iC60L 3P 25A C SE кат.№ | 179871 | Авт. выкл. NB1-63H 3P 25A 10кА х-ка C (R) (CHINT)
LSiS | 061302228B | Автоматический выключатель BKN-b 3P C25A 10кА | 179871 | Авт. выкл. NB1-63H 3P 25A 10кА х-ка C (R) (CHINT)
LSiS | 061302228B | Автоматический выключатель BKN-b 3P C25A | 179871 | Авт. выкл. NB1-63H 3P 25A 10кА х-ка C (R) (CHINT)
Schneider | A9F89332 | АВТОМАТИЧЕСКИЙ ВЫКЛЮЧАТЕЛЬ iC60H 3П 32A C | 179873 | Авт. выкл. NB1-63H 3P 32A 10кА х-ка C (R) (CHINT)
ABB | 2CDS273001R0324 | Автомат.выкл-ль 3-полюсной S203M C32 | 179873 | Авт. выкл. NB1-63H 3P 32A 10кА х-ка C (R)(CHINT)
ABB | 2CDS283001R0324 | Автомат.выкл-ль 3-полюсный S203P C32 | 179873 | Авт. выкл. NB1-63H 3P 32A 10кА х-ка C (R)(CHINT)
EKF | mcb47100-3-32C-pro | Автоматический выключатель 3P 32А (C) 10kA ВА 47-100 EKF PROxima | 179873 | Авт. выкл. NB1-63H 3P 32A 10кА х-ка C (R)(CHINT)
Schneider | A9F84304 | АВТОМАТИЧЕСКИЙ ВЫКЛЮЧАТЕЛЬ iC60H 3П 4A C | 179874 | Авт. выкл. NB1-63H 3P 4A 10кА х-ка C (CHINT)
Schneider | A9F89340 | АВТОМАТИЧЕСКИЙ ВЫКЛЮЧАТЕЛЬ iC60H 3П 40A C | 179875 | Авт. выкл. NB1-63H 3P 40A 10кА х-ка C (R) (CHINT)
ABB | 2CDS273001R0404 | Автомат.выкл-ль 3-полюсной S203M C40 | 179875 | Авт. выкл. NB1-63H 3P 40A 10кА х-ка C (R)(CHINT)
ABB | 2CDS283001R0404 | Автомат.выкл-ль 3-полюсный S203P C40 | 179875 | Авт. выкл. NB1-63H 3P 40A 10кА х-ка C (R)(CHINT)
EKF | mcb47100-3-40C-pro | Автоматический выключатель 3P 40А (C) 10kA ВА 47-100 EKF PROxima | 179875 | Авт. выкл. NB1-63H 3P 40A 10кА х-ка C (R)(CHINT)
Schneider | A9F94340 | Выкл. авт. iC60L 3P 40A C SE кат.№ | 179875 | Авт. выкл. NB1-63H 3P 40A 10кА х-ка C (R) (CHINT)
Schneider | A9F89350 | АВТОМАТИЧЕСКИЙ ВЫКЛЮЧАТЕЛЬ iC60H 3П 50A C | 179876 | Авт. выкл. NB1-63H 3P 50A 10кА х-ка C (R) (CHINT)
ABB | 2CDS273001R0504 | Автомат.выкл-ль 3-полюсной S203M C50 | 179876 | Авт. выкл. NB1-63H 3P 50A 10кА х-ка C (R)(CHINT)
ABB | 2CDS283001R0504 | Автомат.выкл-ль 3-полюсный S203P C50 | 179876 | Авт. выкл. NB1-63H 3P 50A 10кА х-ка C (R)(CHINT)
EKF | mcb47100-3-50C-pro | Автоматический выключатель 3P 50А (C) 10kA ВА 47-100 EKF PROxima | 179876 | Авт. выкл. NB1-63H 3P 50A 10кА х-ка C (R)(CHINT)
TDM | SQ0207-0074 | Авт. выкл. ВА47-100 3Р 50А 10кА х-ка С TDM | 179876 | Авт. выкл. NB1-63H 3P 50A 10кА х-ка C (R) (CHINT)
Schneider | A9F89306 | АВТОМАТИЧЕСКИЙ ВЫКЛЮЧАТЕЛЬ iC60H 3П 6A C | 179877 | Авт. выкл. NB1-63H 3P 6A 10кА х-ка C (R) (CHINT)
Schneider | A9F89363 | АВТОМАТИЧЕСКИЙ ВЫКЛЮЧАТЕЛЬ iC60H 3П 63A C | 179878 | Авт. выкл. NB1-63H 3P 63A 10кА х-ка C (R) (CHINT)
ABB | 2CDS273001R0634 | Автомат.выкл-ль 3-полюсной S203M C63 | 179878 | Авт. выкл. NB1-63H 3P 63A 10кА х-ка C (R)(CHINT)
ABB | 2CDS283001R0634 | Автомат.выкл-ль 3-полюсный S203P C63 | 179878 | Авт. выкл. NB1-63H 3P 63A 10кА х-ка C (R)(CHINT)
HYUNDAI | 13.04.000540 | Выключатель (MCB); HGD63-P-3PMCS0000C-00063; Hyundai; 3П, 63А, С, 10кА | 179878 | Авт. выкл. NB1-63H 3P 63A 10кА х-ка C (R)(CHINT)
Schneider | A9F89410 | АВТОМАТИЧЕСКИЙ ВЫКЛЮЧАТЕЛЬ iC60H 4П 10A C | 179908 | Авт. выкл. NB1-63H 4P 10A 10кА х-ка C (CHINT)
Schneider | A9F89416 | АВТОМАТИЧЕСКИЙ ВЫКЛЮЧАТЕЛЬ iC60H 4П 16A C | 179910 | Авт. выкл. NB1-63H 4P 16A 10кА х-ка C (CHINT)
ABB | 2CDS274001R0164 | Выключатель автоматический четырехполюсный 16А C S204M 10кА (S204M C16) | 179910 | Авт. выкл. NB1-63H 4P 16A 10кА х-ка C (R)(CHINT)
Schneider | A9F89425 | Выключатель автоматический четырехполюсный 25А С iC60H 10кА | 179913 | Авт. выкл. NB1-63H 4P 25A 10кА х-ка C (CHINT)
ABB | 2CDS274001R0254 | Выключатель автоматический четырехполюсный 25А C S204M 10кА (S204M C25) | 179913 | Авт. выкл. NB1-63H 4P 25A 10кА х-ка C (R)(CHINT)
Schneider | A9F89432 | АВТОМАТИЧЕСКИЙ ВЫКЛЮЧАТЕЛЬ iC60H 4П 32A C | 179915 | Авт. выкл. NB1-63H 4P 32A 10кА х-ка C (CHINT)
ABB | 2CDS274001R0324 | Выключатель автоматический четырехполюсный 32А C S204M 10кА (S204M C32) | 179915 | Авт. выкл. NB1-63H 4P 32A 10кА х-ка C (R)(CHINT)
Schneider | A9F84404 | АВТОМАТИЧЕСКИЙ ВЫКЛЮЧАТЕЛЬ iC60H 4П 4A C | 179916 | Авт. выкл. NB1-63H 4P 4A 10кА х-ка C (CHINT)
Schneider | A9F89440 | АВТОМАТИЧЕСКИЙ ВЫКЛЮЧАТЕЛЬ iC60H 4П 40A C | 179917 | Авт. выкл. NB1-63H 4P 40A 10кА х-ка C (CHINT)
ABB | 2CDS274001R0404 | Выключатель автоматический четырехполюсный 40А С S204М 10кА (S204M C40) | 179917 | Авт. выкл. NB1-63H 4P 40A 10кА х-ка C (R)(CHINT)
ABB | 2CDS274001R0504 | Выключатель автоматический четырехполюсный 50А C S204M 10кА (S204M C50) | 179918 | Авт. выкл. NB1-63H 4P 50A 10кА х-ка C (R)(CHINT)
Schneider | A9F89463 | АВТОМАТИЧЕСКИЙ ВЫКЛЮЧАТЕЛЬ iC60H 4П 63A C | 179920 | Авт. выкл. NB1-63H 4P 63A 10кА х-ка C (CHINT)
ABB | 2CDS274001R0634 | Выключатель автоматический четырехполюсный 63А C S204M (S204M C63) | 179920 | Авт. выкл. NB1-63H 4P 63A 10кА х-ка C (R)(CHINT)
Schneider | XB5AW73731M5 | Кнопка 22ММ двойная с маркировкой+ LED | 573829 | Двойная кнопка NP2-BW8465 1НО+1НЗ AC230В(LED) IP40 (CHINT)
Schneider | A9K24132 | Автомат. выкл. iK60N 1-пол. 32А, тип С, 6кА | 179621 | Авт. выкл. NB1-63 1P 32A 6кА х-ка C (R) (CHINT)
ABB | 2CDS200909R0002 | Расцепитель независимый 110-415В S2C-A2 (S2C-A2) | 184986 | Независимый расцепительS9 для NB1 (R) (CHINT)
Legrand | 27151 | DRX125/250 Незав.расц. 24В | 184986 | Независимый расцепительS9 для NB1 (R) (CHINT)
DEKraft | 18029DEK | Контакт дополнительный для ВА-103 и ВА-101 стар. | 184994 | Вспомогательный контакт XF9 для NB1 (R) (CHINT)
ABB | 2CDS200912R0001 | Вспомог.контакт к. S2C-H6R | 184994 | Вспомогательный контакт XF9 для NB1 (R) (CHINT)
ABB | 2CDS200936R0001 | Вспомог.контакты к. 1НЗ+1НО S2C-H11L | 184994 | Вспомогательный контакт XF9 для NB1 (R) (CHINT)
Schneider | A9A26924 | Контакт состояния iOF Acti 9 | 184994 | Вспомогательный контакт XF9 для NB1 (CHINT)
Schneider | A9A26927 | Контакт состояния iSD Acti 9 | 184994 | Вспомогательный контакт XF9 для NB1 (CHINT)
Schneider | A9A26929 | Контакт доп. iOF/iSD+OF SE кат.№ | 184994 | Вспомогательный контакт XF9 для NB1 (R) (CHINT)
Schneider | A9N26929 | Контакт доп. iOF+OF/iSD SE кат.№ | 184994 | Вспомогательный контакт XF9 для NB1 (R) (CHINT)
Schneider | A9N26924 | Контакт состояния iOF арт. | 184994 | Вспомогательный контакт XF9 для NB1 (R) (CHINT)
LSiS | 061500038B | Дополнительный переключающий контакт BKNAX | 184994 | Вспомогательный контакт XF9 для NB1 (R) (CHINT)
ABB | 2CDS200922R0001 | Вспомог.Сигнал.контакт к. S2C-S/H6R | 184994 | Вспомогательный контакт XF9 для NB1 (R) (CHINT)
DEKraft | 11053DEK | Выключатель автоматический однополюсный 10А С ВА-101 4.5кА | 296709 | Авт. выкл. NXB-63S 1P 10А 4.5kA х-ка C (R) (CHINT)
Schneider | EZ9F34110 | Выключатель автоматический однополюсный 10A C 4.5кА EASY 9 | 296709 | Авт. выкл. NXB-63S 1P 10А 4.5kA х-ка C (R) (CHINT)
EATON | 0000293123 | Автоматический выключатель 10А, кривая отключения С, 1 полюс, откл. способность 4,5 кА | 296709 | Авт. выкл. NXB-63S 1P 10А 4.5kA х-ка C (R) (CHINT)
ABB | 2CDS241001R0104 | Автоматич.выкл-ль 1-пол. SH201L C10 | 296709 | Авт. выкл. NXB-63S 1P 10А 4.5kA х-ка C (R) (CHINT)
TDM | SQ0218-0002 | Авт. выкл. ВА47-63 1Р 10А 4,5кА х-ка С TDM | 296709 | Авт. выкл. NXB-63S 1P 10А 4.5kA х-ка C (R) (CHINT)
Schneider | EZ9F34210 | Выкл.авт.EASY 9 2P 10А C 4,5кА | 296787 | Авт. выкл. NXB-63S 2P 10А 4.5kA х-ка C (R) (CHINT)
ELVERT | Z4063D-10 | Автоматический выключатель Elvert Z406, 3P, D10А, 4,5 кА, 3М | 296839 | Авт. выкл. NXB-63S 3P 10А 4.5kA х-ка D (R) (CHINT)
DEKraft | 11077DEK | Выключатель автоматический трехполюсный 10А С ВА-101 4.5кА | 296826 | Авт. выкл. NXB-63S 3P 10А 4.5kA х-ка C (R) (CHINT)
Schneider | EZ9F34310 | Автоматический выключатель EASY 9 3П 10А С 4,5кА 400В =S= | 296826 | Авт. выкл. NXB-63S 3P 10А 4.5kA х-ка C (R) (CHINT)
EATON | 0000293159 | Автоматический выключатель 10А, кривая отключения С, 3 полюса, откл. способность 4,5 кА | 296826 | Авт. выкл. NXB-63S 3P 10А 4.5kA х-ка C (R) (CHINT)
ABB | 2CDS243001R0104 | Автоматич.выкл-ль 3-пол. SH203L C10 | 296826 | Авт. выкл. NXB-63S 3P 10А 4.5kA х-ка C (R) (CHINT)
DEKraft | 11054DEK | Выключатель автоматический однополюсный 16А С ВА-101 4.5кА | 296710 | Авт. выкл. NXB-63S 1P 16А 4.5kA х-ка C (R) (CHINT)
ELVERT | Z4061C-16 | Выкл. ВА 47-29 1P C 16А | 296710 | Авт. выкл. NXB-63S 1P 16А 4.5kA х-ка C (R) (CHINT)
Schneider | EZ9F34116 | АВТ. ВЫКЛ. EASY 9 1П 16A C () | 296710 | Авт. выкл. NXB-63S 1P 16А 4.5kA х-ка C (R) (CHINT)
EATON | 0000293124 | Автоматический выключатель 16А, кривая отключения С, 1 полюс, откл. способность 4,5 кА | 296710 | Авт. выкл. NXB-63S 1P 16А 4.5kA х-ка C (R) (CHINT)
ABB | 2CDS241001R0164 | Автоматич.выкл-ль 1-пол. SH201L C16 | 296710 | Авт. выкл. NXB-63S 1P 16А 4.5kA х-ка C (R) (CHINT)
TDM | SQ0218-0003 | Авт. выкл. ВА47-63 1Р 16А 4,5кА х-ка С TDM | 296710 | Авт. выкл. NXB-63S 1P 16А 4.5kA х-ка C (R) (CHINT)
IEK | MVA25-1-016-C | Выключатель автоматический | 296710 | Авт. выкл. NXB-63S 1P 16А 4.5kA х-ка C (R) (CHINT)
Schneider | EZ9F34216 | Выкл.авт.EASY 9 2P 16А C 4,5кА | 296788 | Авт. выкл. NXB-63S 2P 16А 4.5kA х-ка C (R) (CHINT)
DEKraft | 11078DEK | Выключатель автоматический трехполюсный 16А С ВА-101 4.5кА | 296827 | Авт. выкл. NXB-63S 3P 16А 4.5kA х-ка C (R) (CHINT)
Schneider | EZ9F34316 | АВТ. ВЫКЛ. EASY 9 3П 16A C () | 296827 | Авт. выкл. NXB-63S 3P 16А 4.5kA х-ка C (R) (CHINT)
EATON | 0000293160 | Автоматический выключатель 16А, кривая отключения С, 3 полюса, откл. способность 4,5 кА | 296827 | Авт. выкл. NXB-63S 3P 16А 4.5kA х-ка C (R) (CHINT)
ABB | 2CDS243001R0164 | Автоматич.выкл-ль 3-пол. SH203L C16 | 296827 | Авт. выкл. NXB-63S 3P 16А 4.5kA х-ка C (R) (CHINT)
TDM | SQ0218-0030 | Авт. выкл.ВА47-63 4Р 16А 4,5кА х-ка С TDM | 296905 | Авт. выкл. NXB-63S 4P 16А 4.5kA х-ка C (R) (CHINT)
EATON | 0000293125 | Автоматический выключатель 20А, кривая отключения С, 1 полюс, откл. способность 4,5 кА | 296711 | Авт. выкл. NXB-63S 1P 20А 4.5kA х-ка C (R) (CHINT)
ABB | 2CDS241001R0204 | Автоматич.выкл-ль 1-пол. SH201L C20 | 296711 | Авт. выкл. NXB-63S 1P 20А 4.5kA х-ка C (R) (CHINT)
ELVERT | Z4063D-20 | Автоматический выключатель Elvert Z406, 3P, D20А, 4,5 кА, 3М | 296841 | Авт. выкл. NXB-63S 3P 20А 4.5kA х-ка D (R) (CHINT)
EATON | 0000293161 | Автоматический выключатель 20А, кривая отключения С, 3 полюса, откл. способность 4,5 кА | 296828 | Авт. выкл. NXB-63S 3P 20А 4.5kA х-ка C (R) (CHINT)
ABB | 2CDS243001R0204 | Автоматич.выкл-ль 3-пол. SH203L C20 | 296828 | Авт. выкл. NXB-63S 3P 20А 4.5kA х-ка C (R) (CHINT)
ELVERT | Z4061C-25 | Выкл. ВА 47-29 1P C 25А | 296712 | Авт. выкл. NXB-63S 1P 25А 4.5kA х-ка C (R) (CHINT)
EATON | 0000293126 | Автоматический выключатель 25А, кривая отключения С, 1 полюс, откл. способность 4,5 кА | 296712 | Авт. выкл. NXB-63S 1P 25А 4.5kA х-ка C (R) (CHINT)
ABB | 2CDS241001R0254 | Автоматич.выкл-ль 1-пол. SH201L C25 | 296712 | Авт. выкл. NXB-63S 1P 25А 4.5kA х-ка C (R) (CHINT)
ELVERT | Z4062C-25 | Выкл. ВА 47-29 2P C 25А | 296790 | Авт. выкл. NXB-63S 2P 25А 4.5kA х-ка C (R) (CHINT)
ELVERT | EZ9F34225 | Выкл.авт.EASY 9 2P 25А C 4,5кА | 296790 | Авт. выкл. NXB-63S 2P 25А 4.5kA х-ка C (R) (CHINT)
ELVERT | 11080DEK | Выключатель автоматический трехполюсный 25А С ВА-101 4.5кА | 296829 | Авт. выкл. NXB-63S 3P 25А 4.5kA х-ка C (R) (CHINT)
ELVERT | Z4063C-25 | Выключатель ВА 47-63 3Р С 25А | 296829 | Авт. выкл. NXB-63S 3P 25А 4.5kA х-ка C (R) (CHINT)
Schneider | EZ9F34325 | АВТ. ВЫКЛ. EASY 9 3П 25A C () | 296829 | Авт. выкл. NXB-63S 3P 25А 4.5kA х-ка C (R) (CHINT)
EATON | 0000293162 | Автоматический выключатель 25А, кривая отключения С, 3 полюса, откл. способность 4,5 кА | 296829 | Авт. выкл. NXB-63S 3P 25А 4.5kA х-ка C (R) (CHINT)
ABB | 2CDS243001R0254 | Автоматич.выкл-ль 3-пол. SH203L C25 | 296829 | Авт. выкл. NXB-63S 3P 25А 4.5kA х-ка C (R) (CHINT)
TDM | SQ0218-0021 | Авт. выкл.ВА47-63 3Р 25А 4,5кА х-ка С TDM | 296829 | Авт. выкл. NXB-63S 3P 25А 4.5kA х-ка C (R) (CHINT)
ELVERT | Z4061C-32 | Выкл. ВА 47-29 1Р 32А IEK MVA20-1-032-С | 296713 | Авт. выкл. NXB-63S 1P 32А 4.5kA х-ка C (R) (CHINT)
EATON | 0000293127 | Автоматический выключатель 32А, кривая отключения С, 1 полюс, откл. способность 4,5 кА | 296713 | Авт. выкл. NXB-63S 1P 32А 4.5kA х-ка C (R) (CHINT)
ABB | 2CDS241001R0324 | Автоматич.выкл-ль 1-пол. SH201L C32 | 296713 | Авт. выкл. NXB-63S 1P 32А 4.5kA х-ка C (R) (CHINT)
ELVERT | Z4063C-32 | Выключатель ВА 47-29 3P C 32 A | 296830 | Авт. выкл. NXB-63S 3P 32А 4.5kA х-ка C (R) (CHINT)
EATON | 0000293163 | Автоматический выключатель 32А, кривая отключения С, 3 полюса, откл. способность 4,5 кА | 296830 | Авт. выкл. NXB-63S 3P 32А 4.5kA х-ка C (R) (CHINT)
ABB | 2CDS243001R0324 | Автоматич.выкл-ль 3-пол. SH203L C32 | 296830 | Авт. выкл. NXB-63S 3P 32А 4.5kA х-ка C (R) (CHINT)
TDM | SQ0218-0022 | Авт. выкл.ВА47-63 3Р 32А 4,5кА х-ка С TDM | 296830 | Авт. выкл. NXB-63S 3P 32А 4.5kA х-ка C (R) (CHINT)
ELVERT | Z4061C-40 | Выключатель ВА 47-63 1Р С 40А | 296714 | Авт. выкл. NXB-63S 1P 40А 4.5kA х-ка C (R) (CHINT)
ELVERT | VA47291C-40 | Автоматический выключатель, 1P, C40А, 4,5 кА, 1М | 296714 | Авт. выкл. NXB-63S 1P 40А 4.5kA х-ка C (R) (CHINT)
ABB | 2CDS241001R0404 | Автоматич.выкл-ль 1-пол. SH201L C40 | 296714 | Авт. выкл. NXB-63S 1P 40А 4.5kA х-ка C (R) (CHINT)
Schneider | EZ9F34340 | АВТ. ВЫКЛ. EASY 9 3П 40A C () | 296831 | Авт. выкл. NXB-63S 3P 40А 4.5kA х-ка C (R) (CHINT)
ABB | 2CDS243001R0404 | Автоматич.выкл-ль 3-пол. SH203L C40 | 296831 | Авт. выкл. NXB-63S 3P 40А 4.5kA х-ка C (R) (CHINT)
EATON | 0000293129 | Автоматический выключатель 50А, кривая отключения С, 1 полюс, откл. способность 4,5 кА | 296715 | Авт. выкл. NXB-63S 1P 50А 4.5kA х-ка C (R) (CHINT)
DEKraft | 11083DEK | Выключатель автоматический трехполюсный 50А С ВА-101 4.5кА | 296832 | Авт. выкл. NXB-63S 3P 50А 4.5kA х-ка C (R) (CHINT)
ELVERT | Z4063C-50 | Выключатель ВА 47-29 3P C 50А | 296832 | Авт. выкл. NXB-63S 3P 50А 4.5kA х-ка C (R) (CHINT)
Schneider | EZ9F34350 | Выкл.авт.EASY 9 3P 50А C 4,5кА | 296832 | Авт. выкл. NXB-63S 3P 50А 4.5kA х-ка C (R) (CHINT)
EATON | 0000293165 | Автоматический выключатель 50А, кривая отключения С, 3 полюса, откл. способность 4,5 кА | 296832 | Авт. выкл. NXB-63S 3P 50А 4.5kA х-ка C (R) (CHINT)
EATON | 0000293130 | Автоматический выключатель 63А, кривая отключения С, 1 полюс, откл. способность 4,5 кА | 296716 | Авт. выкл. NXB-63S 1P 63А 4.5kA х-ка C (R) (CHINT)
ELVERT | Z4062C-63 | Выкл. ВА47-29 2P C 63А IEK MVA20-2-063-С | 296794 | Авт. выкл. NXB-63S 2P 63А 4.5kA х-ка C (R) (CHINT)
DEKraft | 11084DEK | Выключатель автоматический трехполюсный 63А С ВА-101 4.5кА | 296833 | Авт. выкл. NXB-63S 3P 63А 4.5kA х-ка C (R) (CHINT)
Schneider | EZ9F34363 | Выключатель автоматический трехполюсный 63A C 4.5кА EASY 9 | 296833 | Авт. выкл. NXB-63S 3P 63А 4.5kA х-ка C (R) (CHINT)
ELVERT | Z4063C-63 | Выкл. ВА47-29 3Р 63А IEK MVA20-3-063-C | 296833 | Авт. выкл. NXB-63S 3P 63А 4.5kA х-ка C (R) (CHINT)
ABB | 2CDS243001R0634 | Автомат.выкл-ль 3-полюсной SH203L C63 | 296833 | Авт. выкл. NXB-63S 3P 63А 4.5kA х-ка C (R) (CHINT)
DEKraft | 11052DEK | Выключатель автоматический однополюсный 6А С ВА-101 4.5кА | 296708 | Авт. выкл. NXB-63S 1P 6А 4.5kA х-ка C (R) (CHINT)
Schneider | EZ9F34106 | Автоматический выключатель EASY 9 1П 6А С 4,5кА 230В =S= | 296708 | Авт. выкл. NXB-63S 1P 6А 4.5kA х-ка C (R) (CHINT)
EATON | 0000293122 | Автоматический выключатель 6А, кривая отключения С, 1 полюс, откл. способность 4,5 кА | 296708 | Авт. выкл. NXB-63S 1P 6А 4.5kA х-ка C (R) (CHINT)
ABB | 2CDS241001R0064 | Автоматич.выкл-ль 1-пол. SH201L C6 | 296708 | Авт. выкл. NXB-63S 1P 6А 4.5kA х-ка C (R) (CHINT)
Legrand | 419661 | Rx3 Авт.Выкл. 4,5ka 6а 1п C | 296708 | Авт. выкл. NXB-63S 1P 6А 4.5kA х-ка C (R) (CHINT)
DEKraft | 11064DEK | Авт. выкл. 2Р 6А х-ка C ВА-101 4,5кА DEKraft | 296786 | Авт. выкл. NXB-63S 2P 6А 4.5kA х-ка C (R) (CHINT)
ELVERT | Z4062C-06 | Выкл. ВА47-29 2P С 6А IEK MVA20-2-006-C | 296786 | Авт. выкл. NXB-63S 2P 6А 4.5kA х-ка C (R) (CHINT)
DEKraft | 11076DEK | Выключатель автоматический трехполюсный 6А С ВА-101 4.5кА | 296825 | Авт. выкл. NXB-63S 3P 6А 4.5kA х-ка C (R) (CHINT)
Schneider | EZ9F34306 | АВТ. ВЫКЛ. EASY 9 3П 6A C () | 296825 | Авт. выкл. NXB-63S 3P 6А 4.5kA х-ка C (R) (CHINT)
EATON | 0000293158 | Автоматический выключатель 6А, кривая отключения С, 3 полюса, откл. способность 4,5 кА | 296825 | Авт. выкл. NXB-63S 3P 6А 4.5kA х-ка C (R) (CHINT)
ABB | 2CDS243001R0064 | Автоматич.выкл-ль 3-пол. SH203L C6 | 296825 | Авт. выкл. NXB-63S 3P 6А 4.5kA х-ка C (R) (CHINT)
Legrand | 419705 | Rx3 Авт.Выкл. 4,5ka 6а 3п C | 296825 | Авт. выкл. NXB-63S 3P 6А 4.5kA х-ка C (R) (CHINT)
ABB | 2CDS241001R0065 | Автомат.выкл-ль 1-полюсной SH201L B6 | 296695 | Авт. выкл. NXB-63S 1P 6А 4.5kA х-ка B (R) (CHINT)
TDM | SQ0206-0010 | Авт. выкл. ВА47-29 1Р 16А 4,5кА х-ка В TDM | 296697 | Авт. выкл. NXB-63S 1P 16А 4.5kA х-ка B (R) (CHINT)
TDM | SQ0206-0014 | Авт. выкл. ВА47-29 1Р 40А 4,5кА х-ка В TDM | 296701 | Авт. выкл. NXB-63S 1P 40А 4.5kA х-ка B (R) (CHINT)
Schneider | A9S60220 | Выключатель нагрузки iSW 2п 20А | 193173 | Выключатель нагрузки NXHB-125 2P 20A(R)
IEK | MNV10-2-040 | Выключатель нагрузки (мини-рубильник) ВН-32 2Р 40А IEK | 193175 | Выключатель нагрузки NXHB-125 2P 40A(R)
Schneider | A9S65340 | ВЫКЛЮЧАТЕЛЬ НАГРУЗКИ iSW 3П 40A | 193182 | Выключатель нагрузки NXHB-125 3P 40A(R)
Schneider | 28900 | выключатель-разъединитель Compact INS40 - 3 полюса - 40 A | 193182 | Выключатель нагрузки NXHB-125 3P 40A (R)(CHINT)
Schneider | 28902 | выключатель-разъединитель Compact INS63 - 3 полюса - 63 A | 193183 | Выключатель нагрузки NXHB-125 3P 63A (R)(CHINT)
HYUNDAI | 13.04.000708 | Выключатель нагрузки; HSD125-3PDSS0000C-00080; Hyundai; 3П, 80А | 193184 | Выключатель нагрузки NXHB-125 3P 80A (R)(CHINT)
ABB | 2CDE283001R0080 | Рубильник 3пол. E203r 80A рычаг крас. | 193184 | Выключатель нагрузки NXHB-125 3P 80A(R)
ABB | 2CSR254001R1164 | Авт.диф.тока 6мод. DS204 AC-C16/0,03 | 198110 | Диф. автомат NB1L-40 4P C16 30mA тип A 6KA (R) (CHINT)
Schneider | A9D31716 | ДИФФ.АВТ. DPN N VIGI 4П 6КА 16A C 30МA AC | 198111 | Диф. авт. выкл. NB1L-40 4P C16 30mA тип AC 6kA (R)(CHINT)
Schneider | A9R41425 | Выключатель дифференциального тока (УЗО) 4п 25А 30мА iID АС | 198122 | Диф. автомат NB1L-40 4P C25 30mA тип A 6kA (R) (CHINT)
IEK | MAD22-6-025-C-30 | АВДТ 34 C25 30мА - Автоматический Выключатель Дифф. тока | 198123 | Диф. автомат NB1L-40 4P C25 30mA тип AC 6kA (R) (CHINT)
Schneider | A9D31725 | ДИФФ.АВТ. DPN N VIGI 4П 6КА 25A C 30МA AC | 198123 | Диф. авт. выкл. NB1L-40 4P C25 30mA тип AC 6kA (R)(CHINT)
Legrand | 402062 | Rx3 Вдт 30ма 25а 4п Ac | 198123 | Диф. автомат NB1L-40 4P C25 30mA тип AC 6KA (R) (CHINT)
Schneider | A9D31740 | ДИФФ.АВТ. DPN N VIGI 4П 6КА 40A C 30МA AC | 198139 | Диф. авт. выкл. NB1L-40 4P C40 30mA тип AC 6kA (R)(CHINT)
Schneider | A9V41263 | Блок дифференциальной защиты Vigi iC60 2П 63A 30mA AC | 198401 | Диф. автомат NB1L-63 2P C63 30mA тип AC 6kA (R) (CHINT)
Legrand | 402026 | Rx3 Вдт 30ма 63а 2п Ac | 198401 | Диф. автомат NB1L-63 2P C63 30mA тип AC 6kA (R) (CHINT)
Schneider | ATV212H075N4 | Преобразователь частоты ATV212 0,75кВт 480В 3Ф IP21 | 831016 | Преобразователь частоты NVF300M-0.75/TS4, 0.75кВт, 380В 3Ф , общий тип (CHINT)
DEKraft | 14094DEK | ВДТ 4P 40А 300мА тип AC УЗО-03 6кА | 199620 | Диф. автомат DZ47LE-63 4P 40A 300mA тип AC х-ка С 6kA (CHINT)
Schneider | A9D31610 | ДИФФЕРЕНЦИАЛЬНЫЙ АВТОМАТИЧЕСКИЙ ВЫКЛЮЧАТЕЛЬ iDPN N VIGI 6KA 10A C 30MA AC | 199629 | Диф. автомат DZ47LE-32 2P 10A 30mA тип AC х-ка С (CHINT)
Schneider | A9D31616 | ДИФФЕРЕНЦИАЛЬНЫЙ АВТОМАТИЧЕСКИЙ ВЫКЛЮЧАТЕЛЬ iDPN N VIGI 6KA 16A C 30MA AC | 199630 | Диф. автомат DZ47LE-32 2P 16A 30mA тип AC х-ка С (CHINT)
EATON | 0000286467 | Дифференциальный автоматический выключатель 16/0,03А, кривая отключения С, 1+N полюсов, откл. способность 6 кА | 199630 | Диф. автомат DZ47LE-32 2P 16A 30mA тип AC х-ка С 6kA (CHINT)
ABB | 2CSR645041R1164 | Авт.диф.тока DSH941R C16 30мА тип АС | 199630 | Диф. автомат DZ47LE-32 2P 16A 30mA тип AC х-ка С (CHINT)
DEKraft | 14054DEK | ВДТ 2P 25А 30мА тип AC УЗО-03 6кА | 199632 | Диф. автомат DZ47LE-32 2P 25A 30mA тип AC х-ка С (CHINT)
Schneider | A9D31625 | ДИФФЕРЕНЦИАЛЬНЫЙ АВТОМАТИЧЕСКИЙ ВЫКЛЮЧАТЕЛЬ iDPN N VIGI 6KA 25A C 30MA AC | 199632 | Диф. автомат DZ47LE-32 2P 25A 30mA тип AC х-ка С (CHINT)
IEK | MAD22-6-016-C-30 | АВДТ 34 C16 30мА - Автоматический Выключатель Дифф. тока | 199641 | Диф. автомат DZ47LE-32 4P 16A 30mA тип AC х-ка С (CHINT)
ABB | 2CSR256040R1204 | Выкл. авт. диф. тока DS203NC C20 AC30 | 199642 | Диф. авт. выкл. DZ47LE-32 4P 20A 30mA тип AC х-ка С 6kA (CHINT)
DEKraft | 15186DEK | АВДТ со встр. защ. от сверхтоков 3P+N 25А 30мА AC С ДИФ-101 | 199643 | Диф. автомат DZ47LE-32 4P 25A 30mA тип AC х-ка С (CHINT)
ELVERT | R1023AC-25e | УЗО (электрон) R10, 2P, 25А (230В), 30 мА тип AC, 6 кА, 2М | 200212 | УЗО NL1-63 6kA 2P 25A 30mA тип AC (DB) (CHINT)
ELVERT | R1023AC-32e | УЗО (электрон) R10, 2P, 32А (230В), 30 мА тип AC, 6 кА, 2М | 200213 | УЗО NL1-63 6kA 2P 40A 30mA тип AC (DB) (CHINT)
Schneider | EZ9R34425 | ДИФ. ВЫКЛ. НАГРУЗКИ EASY 9 4П 25А 30мА AC () | 200223 | УЗО NL1-63 6kA 4P 25A 30mA тип AC (DB) (CHINT)
Schneider | EZ9R34440 | ДИФ. ВЫКЛ. НАГРУЗКИ EASY 9 4П 40А 30мА AC () | 200224 | УЗО NL1-63 6kA 4P 40A 30mA тип AC (DB) (CHINT)
ELVERT | R10210АС-50е | УЗО (электрон) R10, 2P, 50А (230В), 100 мА тип AC, 6 кА, 2М | 200379 | УЗО NL1-63 6kA 2P 63A 100mA тип AC (DB) (CHINT)
Schneider | A9R41225 | Выключатель дифференциального тока (УЗО) 2п 25А 30мА iID АС | 203021 | Диф. автомат NB1L 1P+N C25 30mA тип A 6kA (36mm) (R) (CHINT)
Schneider | A9N19653 | Дифференциальный автоматический DPN N VIGI 6КА 10A B 30МA AC | 203097 | Диф. автомат NB1L 1P+N B10 30mA тип AC 10KA (36mm) (R) (CHINT)
Schneider | A9N19657 | Дифференциальный автоматический выключатель 6КА 25A B 30МA AC | 203101 | Диф. автомат NB1L 1P+N B25 30mA тип AC 10kA (36mm) (R) (CHINT)
Schneider | A9D31606 | ДИФФЕРЕНЦИАЛЬНЫЙ АВТОМАТИЧЕСКИЙ ВЫКЛЮЧАТЕЛЬ iDPN N VIGI 6KA 6A C 30MA AC | 203104 | Диф. автомат NB1L 1P+N C6 30mA тип AC 10KA (36mm) (R) (CHINT)
Schneider | A9C20532 | МОДУЛЬНЫЙ КОНТАКТОР iCT25A 2НО 220В АС 50ГЦ | 203104 | Диф. авт. выкл. NB1L 1P+N C6 30mA тип AC 10kA (36mm) (R)(CHINT)
ABB | 2CSR255080R1104 | Выключатель авт.диф.т.DS201 C10 AC30 | 203105 | Диф. автомат NB1L 1P+N C10 30mA тип AC 10KA (36mm) (R) (CHINT)
TDM | SQ0202-0001 | АВДТ 63 C10 30мА TDM Автоматический Выключатель Дифференциального тока | 203105 | Диф. автомат NB1L 1P+N C10 30mA тип AC 10KA (36mm) (R) (CHINT)
ABB | 2CSR255080R1164 | Выключатель авт.диф.т.DS201 C16 AC30 | 203107 | Диф. автомат NB1L 1P+N C16 30mA тип AC 10KA (36mm) (R) (CHINT)
Schneider | A9D37616 | ДИФФЕРЕНЦИАЛЬНЫЙ АВТОМАТИЧЕСКИЙ ВЫКЛЮЧАТЕЛЬ iDPN H VIGI 10KA 16A C 30MA A | 203107 | Диф. автомат NB1L 1P+N C16 30mA тип AC 10KA (36mm) (R) (CHINT)
Schneider | A9V41225 | БЛОК ДИФФ. ЗАЩ. Vigi iC60 2П 25A 30mA AC-ТИП | 203107 | Диф. авт. выкл. NB1L 1P+N C16 30mA тип AC 10kA (36mm) (R)(CHINT)
TDM | SQ0202-0030 | АВДТ 32 C16 30мА TDM | 203107 | Диф. автомат NB1L 1P+N C16 30mA тип AC 10KA (36mm) (R) (CHINT)
Schneider | A9D31620 | ДИФ.АВТ. iDPN N VIGI 6KA 20A C 30MA AC | 203108 | Диф. авт. выкл. NB1L 1P+N C20 30mA тип AC 10kA (36mm) (R)(CHINT)
TDM | SQ0202-0031 | АВДТ 32 C25 30мА TDM | 203109 | Диф. автомат NB1L 1P+N C25 30mA тип AC 10KA (36mm) (R) (CHINT)
Legrand | 419401 | Rx3 Авдт 30ма 25а 1п+Н Ac | 203109 | Диф. автомат NB1L 1P+N C25 30mA тип AC 10KA (36mm) (R) (CHINT)
Schneider | A9D31632 | ДИФ.АВТ. iDPN N VIGI 6KA 32A C 30MA AC | 203110 | Диф. авт. выкл. NB1L 1P+N C32 30mA тип AC 10kA (36mm) (R)(CHINT)
IEK | MAD32-5-032-C-30 | АВДТ32М С32 30мА IEK | 203110 | Диф. автомат NB1L 1P+N C32 30mA тип AC 10kA (36mm) (R) (CHINT)
Legrand | 419402 | Rx3 Авдт 30ма 32а 1п+Н Ac | 203110 | Диф. автомат NB1L 1P+N C32 30mA тип AC 10KA (36mm) (R) (CHINT)
DEKraft | 16100dek | Диф. мод. для ВА-103 1Р+N 32А 30мА тип AC 6кА ДМ-103 DEKraf | 203110 | Диф. автомат NB1L 1P+N C32 30mA тип AC 10KA (36mm) (R) (CHINT)
Schneider | A9D31640 | ДИФФЕРЕНЦИАЛЬНЫЙ АВТОМАТИЧЕСКИЙ ВЫКЛЮЧАТЕЛЬ iDPN N VIGI 6KA 40A C 30MA AC | 203111 | Диф. автомат NB1L 1P+N C40 30mA тип AC 10KA (36mm) (R) (CHINT)
Legrand | 419403 | Rx3 Авдт 30ма 40а 1п+Н Ac | 203111 | Диф. автомат NB1L 1P+N C40 30mA тип AC 10KA (36mm) (R) (CHINT)
Schneider | GZ1E06 | Выключатель авт. GZ1E06 1-1.6A | 495077 | Пускатель NS2-25 1-1.6A (CHINT)
Schneider | GZ1E07 | Выключатель авт. GZ1E07 1.6-2.5A | 495078 | Пускатель NS2-25 1.6-2.5A (CHINT)
Schneider | GZ1E08 | Выключатель авт. GZ1E08 2.5-4A | 495079 | Пускатель NS2-25 2.5-4A (CHINT)
Schneider | GZ1E10 | Выключатель авт. GZ1E10 4-6.3A | 495080 | Пускатель NS2-25 4-6.3A (CHINT)
Schneider | GZ1E14 | Выключатель авт. GZ1E14 6-10A | 495081 | Пускатель NS2-25 6-10A (CHINT)
Schneider | GZ1E16 | Выключатель авт. GZ1E16 9-14A | 495082 | Пускатель NS2-25 9-14A (CHINT)
Schneider | GZ1E20 | Выключатель авт. GZ1E20 13-18A | 495083 | Пускатель NS2-25 13-18A (CHINT)
Schneider | LC1E0610M5 | Контактор E 1НО 6А 400В AC3 220В 50Гц | 247440 | Контактор NC6-0610 6А 230В 50Гц 1НО (CHINT)
DEKraft | 16013DEK | АВДТ со вст. защ. от сверхтоков 1Р+N 16А 30мА AC х-ка С ДИФ-103 4,5кА | 206062 | Диф. автомат NBH8LE-40 1P+N 16A 30mA х-ка С 4,5кА (R) (CHINT)
Schneider | EZ9D34616 | ДИФ. АВТ. ВЫКЛ. EASY 9 1П+Н 16А 30мА C AC () | 206062 | Диф. автомат NBH8LE-40 1P+N 16A 30mA х-ка С 4,5кА (R) (CHINT)
DEKraft | 16014DEK | АВДТ со вст. защ. от сверхтоков 1Р+N 20А 30мА AC х-ка С ДИФ-103 4,5кА | 206063 | Диф. автомат NBH8LE-40 1P+N 20A 30mA х-ка С 4,5кА (R) (CHINT)
DEKraft | 16015DEK | АВДТ со вст. защ. от сверхтоков 1Р+N 25А 30мА AC х-ка С ДИФ-103 4,5кА | 206064 | Диф. автомат NBH8LE-40 1P+N 25A 30mA х-ка С 4,5кА (R) (CHINT)
Schneider | EZ9D34625 | ДИФ. АВТ. ВЫКЛ. EASY 9 1П+Н 25А 30мА C AC () | 206064 | Диф. автомат NBH8LE-40 1P+N 25A 30mA х-ка С 4,5кА (R) (CHINT)
ABB | 2CTB803973R1100 | УЗИП OVR T2 3N 40-275 P QS | 213574 | Ограничитель имп. перенапр. NU6-Ⅱ 4Р In=40kA Uc=460B Im=100kA（CHINT）
ABB | 2CTB803973R0500 | УЗИП OVR T2 3N 40-275 P TS QS | 213595 | Ограничитель имп. перенапр. NU6-Ⅱ 4Р In=15kA Uc=460B Im=40kA（CHINT）
EKF | ctr-s-03 | Блокировочное уcтройство КМЭ до 95А | 218845 | Механическая блокировка для NC1-09-32 (CHINT)
Schneider | LAEM1 | Устройство мех. взаимной блокировки для сборки 3-полюсного реверсного пускателя | 218845 | Механическая блокировка для NC1-09-32 (CHINT)
EATON | 0000281197 | Механическая блокировка для DILM17…32, DILMP32…45 | 218845 | Механическая блокировка для NC1-09-32 (CHINT)
ABB | 1SBN033405T1000 | Блокировка механическая реверсивная VM96-4 для контакторов AF40-AF96 | 218848 | Механическая блокировка для NC1-40-65 (CHINT)
IEK | KKM30D-MB | Механизм блокировки для КМИ(40А-95А) IEK | 218848 | Контактор NC2-265 265A 400В/АС3 50Гц (R)(CHINT)
Schneider | LAEM4 | Блокираторы механические TESYS E 80 95 | 218851 | Механическая блокировка для NC1-80-95 (R)(CHINT)
IEK | KPK21-11 | Контакт боковой дополнительный ПКБ-11 1з+1р | 223238 | Приставка доп.контакты NCF1-11C к Контактору NC1 (боковой) (CHINT)
ABB | 1SBL137001R1310 | Контактор AF09-30-10-13 с универсальной катушкой управления 100-250BAC/DC | 220800 | Контактор NC1-0901 9А 230В/АС3 1НЗ (CHINT)
Schneider | CAE22M5 | Реле промежуточное TESYS E 2НО 2НЗ 220В 50ГЦ (CAE22M5) | 221128 | Контактор NC1-1201 12А 230В/АС3 1НЗ 50Гц (R)(CHINT)
Schneider | LC1D18M7 | Контактор D 3р, 18А, но+нз, 220VAC, зажим под винт | 221450 | Контактор NC1-1801 18А 230В/АС3 1НЗ (CHINT)
TDM | SQ0708-0016 | Контактор КМН-22511 25А 230В/АС3 1НЗ TDM | 221634 | Контактор NC1-2501 25А 230В/АС3 1НЗ 50Гц (CHINT)
Schneider | LC1E2501M5 | Контактор E 3р, 25А, нз, 220VAC, зажим под винт | 221634 | Контактор NC1-2501 25А 230В/АС3 1НЗ 50Гц (CHINT)
Schneider | LC1D25M7 | Контактор D 3р, 25А, но+нз, 220VAC, зажим под винт | 221815 | Контактор NC1-2508 25А 2НО+2НЗ 230В 50Гц (CHINT)
Schneider | LC1D32M7 | Контактор D 3р, 32А, но+нз, 220VAC, зажим под винт | 221957 | Контактор NC1-3201 32А 230В/АС3 1НЗ 50Гц (CHINT)
EATON | 0000276585 | Контактор 7 А, управляющее напряжение 230В (АС), 1НЗ доп. контакт, категория применения AC-3, AC-4 | 220800 | Контактор NC1-0901 9А 230В/АС3 1НЗ 50Гц (R)(CHINT)
EATON | 0000276550 | Контактор 7 А, управляющее напряжение 230В (АС), 1 НО доп. контакт, категория применения AC-3, AC-4 | 221033 | Контактор NC1-0910 9А 230В/АС3 1НО 50Гц (R)(CHINT)
EATON | 0000276690 | Контактор 9 А, управляющее напряжение 230В (АС), 1 НО доп. контакт, категория применения AC-3, AC-4 | 221033 | Контактор NC1-0910 9А 230В/АС3 1НО 50Гц (R)(CHINT)
EATON | 0000276830 | Контактор 12 А, управляющее напряжение 230В (АС), 1 НО доп. контакт, категория применения AC-3, AC-4 | 221358 | Контактор NC1-1210 12А 230В/АС3 1НО 50Гц (R)(CHINT)
EATON | 0000277517 | Контактор 12 А, управляющее напряжение 230В (АС), 1НОдоп. контакт, категория применения AC-3, AC-4 | 221358 | Контактор NC1-1210 12А 230В/АС3 1НО 50Гц (R)(CHINT)
EATON | 0000277132 | Контактор 25 А, управляющее напряжение 230В (АС), 1 НО доп. контакт, категория применения AC-3, AC-4 | 221865 | Контактор NC1-2510 25А 230В/АС3 1НО 50Гц (R)(CHINT)
ABB | 1SBL241022R8010 | Контактор A26-30-10 (26А AC3) катушка 220В AC | 221957 | Контактор NC1-3201 32А 230В/АС3 1НЗ 50Гц (R)(CHINT)
Schneider | LC1E3210M5 | Контактор E 32А катушка управления 220В АС3 50Гц 1НО | 222051 | Контактор NC1-3210 32А 230В/АС3 1НО 50Гц (R)(CHINT)
IEK | KKME21-032-230-10 | Контактор КМИе-23210 32А 230В/АС3 1НО IEK | 222051 | Контактор NC1-3210 32А 230В/АС3 1НО (R) (CHINT)
IEK | KKM36-040-380-00 | Пускатель магнитный КМИ 40А катушка управления 380В АС IP54 с кнопками П+С РТИ-3356 | 222272 | Контактор NC1-4011 40А 230В/АС3 1НО+1НЗ 50Гц (R)(CHINT)
Schneider | LC1E40M5 | Контактор E 40А катушка управления 220В АС3 50Гц | 222272 | Контактор NC1-4011 40А 230В/АС3 1НО+1НЗ 50Гц (R)(CHINT)
IEK | KKME31-040-230-11 | Контактор КМИе-34012 40А 230В/АС3 1НО;1НЗ IEK | 222272 | Контактор NC1-4011 40А 230В/АС3 1НО+1НЗ 50Гц (R)(CHINT)
Schneider | LC1E3810M5 | Контактор 3П 38А 1НО 220В | 222272 | Контактор NC1-4011 40А 230В/АС3 1НО+1НЗ 50Гц (R)(CHINT)
ABB | 1SBL367001R1300 | Контактор AF52-30-00-13 53А AC3, катушка 100-250В AC/DC | 222493 | Контактор NC1-5011 50А 230В/АС3 1НО+1НЗ 50Гц (R) (CHINT)
Schneider | LC1E65M5 | Контактор E 65А катушка управления 220В АС3 50Гц | 222714 | Контактор NC1-6511 65А 230В/АС3 1НО+1НЗ 50Гц (R)(CHINT)
Schneider | LC1E80M5 | Контактор E 80А катушка управления 220В АС3 50Гц | 222935 | Контактор NC1-8011 80А 230В/АС3 1НО+1НЗ 50Гц (R)(CHINT)
Schneider | LC1E95M5 | Контактор E 95А катушка управления 220В АС3 50Гц | 223156 | Контактор NC1-9511 95А 230В/АС3 1НО+1НЗ 50Гц (R)(CHINT)
IEK | KKM11-009-230-10 | Контактор КМИ-10910 9А 230В/АС3 1НО | 221033 | Контактор NC1-0910 9А 230В/АС3 1НО 50Гц (CHINT)
Schneider | LC1E09M5 | Контактор E 3р, 9А, но, 220VAC, зажим под винт | 221033 | Контактор NC1-0910 9А 230В/АС3 1НО (CHINT)
IEK | KKM11-012-110-10 | Контактор КМИ-11210 12А 110В/АС3 1НО | 221347 | Контактор NC1-1210 12А 110В/АС3 1НО 50Гц (CHINT)
Schneider | LC1E1810B5 | КОНТАКТОР TVS 1НО 18А 400В AC3 24В 50ГЦ | 221551 | Контактор NC1-1810 18А 24В/АС3 1НО (CHINT)
IEK | KKM11-018-110-10 | Контактор КМИ-11810 18А 110В/АС3 1НО | 221533 | Контактор NC1-1810 18А 110В/АС3 1НО 50Гц (CHINT)
Legrand | 416106 | CTX3 Контактор 3п 18А 1НО1НЗ 230В AC (416106) | 221545 | Контактор NC1-1810 18А 230В/АС3 1НО 50Гц (R)(CHINT)
IEK | KKM21-025-110-10 | Контактор КМИ-22510 25А 110В/АС3 1НО | 224849 | Контактор NC1-2510 25А 110В/АС3 1НО 50Гц (CHINT)
ABB | 1SBL237001R1300 | Контактор AF26-30-00-13 с универсальной катушкой управления 100-250BAC/DC | 221865 | Контактор NC1-2510 25А 230В/АС3 1НО 50Гц (CHINT)
IEK | KKM21-032-110-10 | Контактор КМИ-23210 32А 110В/АС3 1НО | 222040 | Контактор NC1-3210 32А 110В/АС3 1НО 50Гц (CHINT)
ABB | 1SBL277001R1300 | Контактор AF30-30-00-13 с универсальной катушкой управления 100-250BAC/DC | 222051 | Контактор NC1-3210 32А 230В/АС3 1НО (CHINT)
ABB | 1SBL347001R1300 | Контактор AF40-30-00-13 40А AC3, катушка 100-250В AC/DC | 222272 | Контактор NC1-4011 40А 230В/АС3 1НО+1НЗ (CHINT)
DEKraft | 22128DEK | Контактор КМ-103 40А катушка управления 220В AC | 222272 | Контактор NC1-4011 40А 230В/АС3 1НО+1НЗ (CHINT)
Schneider | LC1D40AM7 | 3P КОНТАКТОР EVERLINK AC3 440В 40A КАТУШКА УПР. 220В AC 50/60ГЦ | 222272 | Контактор NC1-4011 40А 230В/АС3 1НО+1НЗ (CHINT)
Schneider | LC1E4001M5 | Контактор E 3р, 40А,нз, 220VAC, зажим под винт | 222272 | Контактор NC1-4011 40А 230В/АС3 1НО+1НЗ (CHINT)
IEK | KKP-040-400-01 | Контактор ПМ12-040151 400 В | 222287 | Контактор NC1-4011 40А 400В/АС3 1НО+1НЗ 50Гц (CHINT)
DEKraft | 22138DEK | Контактор КМ-103 65А катушка управления 220В AC | 222714 | Контактор NC1-6511 65А 230В/АС3 1НО+1НЗ 50Гц (CHINT)
Schneider | LC1D65АM7 | Контактор D 3р, 65А, но+нз, 220VAC, зажим под винт | 222714 | Контактор NC1-6511 65А 230В/АС3 1НО+1НЗ 50Гц (CHINT)
IEK | KKP-063-400-11 | Контактор ПМ12-063150 400 В | 222729 | Контактор NC1-6511 65А 400В/АС3 1НО+1НЗ 50Гц (CHINT)
ABB | 1SBL397001R1300 | Контактор AF80-30-00-13 80А AC3, катушка 100-250В AC/DC | 222935 | Контактор NC1-8011 80А 230В/АС3 1НО+1НЗ (CHINT)
Schneider | LC1E95M5 | Контактор E 95А катушка управления 220В АС3 50Гц | 223156 | Контактор NC1-9511 95А 230В/АС3 1НО+1НЗ 50Гц (CHINT)
ABB | 1SBL407001R1300 | Контактор AF96-30-00-13 96А AC3, катушка 100-250В AC/DC | 223156 | Контактор NC1-9511 95А 230В/АС3 1НО+1НЗ 50Гц (CHINT)
Schneider | LC1D32BL | Контактор LC1-D32BL | 222130 | Контактор NC1-3210Z 32А DC24В 1НО (CHINT)
EATON | 0000281203 | Супрессор R-C, 12-250 В для DILM7...38, DILMP32,45, DILL | 228520 | Рeзистивно-емкостные цепи SR2-A для NC1-09-32 AC/DC 100В-250В (CHINT)
IEK | KKM10D-MB | Механизм блокировки для КМИ(09А-32А) | 218845 | Механическая блокировка для NC1-09-32, NXC-06-38 (CHINT)
ABB | 1SBN030111R1000 | Блокировка электромеханическая VEM4 для контакторов AF09…AF38 | 218845 | Механическая блокировка для NC1-09-32, NXC-06-38 (CHINT)
DEKraft | 24118DEK | Механизм блокировки для контакторов КМ-103 40-9 | 218848 | Механическая блокировка для NC1-40-95, NXC-40-65 (CHINT)
Schneider | LAD4CM | МЕХАНИЧЕСКАЯ БЛОКИРОВКА D40A ДО D65A | 218848 | Механическая блокировка для NC1-40-95, NXC-40-65 (CHINT)
Schneider | LA9D4002 | Блокировка для контактора D40…95 AC | 218848 | Механическая блокировка для NC1-40-95, NXC-40-100 (CHINT)
IEK | KKT53-115-230-10 | Контактор КТИ-51153 реверс 115А 230В/АС3 IEK | 235661 | Контактор NC2-115NS реверс 115A 230В/АС3 (CHINT)
ABB | 1SFL427001R1300 | Контактор AF116-30-00-13 116А AC3, катушка 100-250В AC/DC | 235661 | Контактор NC2-115NS реверс 115A 230В/АС3 (CHINT)
TDM | SQ0710-0021 | КТН-51853 реверс185А 230В/АС3 TDM | 235824 | Контактор NC2-185 NS реверс 185A 230В/АС3(CHINT)
Schneider | LC1F265Q7 | Контактор LC1 F265 Q7, 265А, Uк~380В SE кат.№ | 236582 | Контактор NC2-265 265A 400В/АС3 (CHINT)
Schneider | LC1F400Q7 | Контактор LC1 F400 Q7, 400А, Uк~380В SE кат.№ | 236166 | Контактор NC2-400 400A 400В/АС3 50Гц (CHINT)
ABB | 1SFL487002R1311 | Контактор 90кВт (190А) с универсальной катушкой управления 100-250BAC/DC, встроенные доп. контакты 1НО+1НЗ | 671435 | Контактор NC2-185 185A 230В/АС3 50Гц (RoHS)(CHINT)
Schneider | LC1E630M7 | Контактор E 3P 630А 220V 50/60 ГЦ | 236307 | Контактор NC2-630 630A 230В/АС3 50Гц (RoHS)(CHINT)
ABB | 1SFL547002R1311 | Контактор AF265-30-11-13 265А AC3, катушка 100-250В AC/DC | 671402 | Контактор NC2-265 265A 230В/АС3 50Гц (R)(CHINT)
ABB | 1SFL577001R7011 | Контактор AF400-30-11 (400А AC3) катушка управления 100-250ВAC/D C | 236157 | Контактор NC2-400 400A 230В/АС3 50Гц (R)(CHINT)
ABB | 1SFL607002R1411 | Контактор AF370-30-11-14 250-500В AC/DC (1SFL607002R1411) | 236583 | Контактор NC2-500 500A 230В/АС3 (CHINT)
ELVERT | eTC6081020-630 | Контактор эл.магнитный КТ-6053 630А | 236307 | Контактор NC2-630 630A 230В/АС3 (CHINT)
Schneider | LC1F150M7 | КОНТАКТОР F 3P,150 A,220V 50/60 ГЦ, | 671398 | Контактор NC2-150 150A 230В/АС3 (CHINT)
Schneider | LC1E120M5 | Контактор 3-пол. 120А, катушка 220В, серия Tesys E, 1но+1нз | 671398 | Контактор NC2-150 150A 220-240В/АС3 50Гц (R)(CHINT)
ELVERT | eTC6031040-185 | Контактор эл.магнитный КТ-6023-У3, 380В | 671435 | Контактор NC2-185 185A 230В/АС3 (CHINT)
Schneider | LA9D11502 | БЛОКИРОВКА ДЛЯ КОНТАКТОРОВ 3Р D115\150, 4Р D115004 | 237995 | Механическая блокировка для NC2-115-150(Горизонтальная) (CHINT)
ABB | 1SFN030300R1000 | Блокировка механическая реверсивная VM19 для контакторов AF116-370 (1SFN030300R1000) | 237995 | Механическая блокировка для NC2-115-150(Горизонтальная) (CHINT)
Schneider | LC1DMKM7 | КОНТАКТОР ДЛЯ КОММУТ. КОНДЕНСАТОРНЫХ БАТАРЕЙ 220V50ГЦ,25kVAR | 244083 | Контактор для компенсации реактивной мощности CJ19-6312, 30кВАр, 1НО+2НЗ, 230В (CHINT)
ABB | GJL1211501R8000 | Миниконтактор B6-22-00-80 9A (400В AC3) катушка 230В AC | 247473 | Контактор NC6-0901 9А 230В 50Гц 1НЗ (CHINT)
Schneider | LC1E06M5 | Контактор E 3р, 6А, но, 220VAC, зажим под винт | 247440 | Контактор NC6-0610 6А 230В 50Гц 1НО (CHINT)
Schneider | LC1E0910B5 | LC1E0910B5 | 247479 | Контактор NC6-0901 9А 24В 1НЗ (CHINT)
DEKraft | 18057DEK | Модульный контактор 2НО 20А 230В МК-103 | 256054 | Контактор модульный NCH8-20/20 20A 2НО AC220/230В 50Гц (R) (CHINT)
ELVERT | MC06340-20 | Модульный контактор MC06 3Р 20А 4НО 400/230B ELVERT | 256085 | Контактор модульный NCH8-20/40 20A 4НО AC220/230В 50Гц (R) (CHINT)
DEKraft | 18067DEK | Модульный контактор 4НО 25А 230В МК-103 DEKraft | 256089 | Контактор модульный NCH8-25/40 25A 4НО AC220/230В 50Гц (R) (CHINT)
ABB | 1SAE231111R0240 | Модульный контактор ESB-24-40 24A | 256089 | Контактор модульный NCH8-25/40 25A 4НО AC220/230В 50Гц (R) (CHINT)
Schneider | A9C20834 | МОДУЛЬНЫЙ КОНТАКТОР iCT25A 4НО 220/240В АС 50ГЦ | 256089 | Контактор модульный NCH8-25/40 25A 4НО AC220/230В 50Гц (R)(CHINT)
Legrand | 412535 | CX3 Контактор 230V 4НО 25А | 256089 | Контактор модульный NCH8-25/40 25A 4НО AC220/230В 50Гц (R) (CHINT)
ABB | 1SAE231111R0640 | Контактор ESB25-40N-06 модульный (25А АС-1, 4НО), катушка 230В AC/DC | 256089 | Контактор модульный NCH8-25/40 25A 4НО AC220/230В 50Гц (R)(CHINT)
Schneider | A9C20134 | МОДУЛЬНЫЙ КОНТАКТОР iCT25A 4НО 24В АС 50ГЦ | 256090 | Контактор модульный NCH8-25/40 25A 4НО AC24В 50Гц (R)(CHINT)
Schneider | PRA29324 | ЩИТ PRAGMA 3РЯДA ПО 24МОД НАВЕСНОЙ | 256090 | Контактор модульный NCH8-25/40 25A 4НО AC24В 50Гц (R)(CHINT)
ABB | 1SAE231111R0620 | ESB25-20N-06 Контактор модульный (25А АС-1, 2НО), катушка 230В AC/DC | 256091 | Контактор модульный NCH8-25/22 25A 2НЗ+2НО AC220/230В 50Гц (R) (CHINT)
Schneider | A9C20844 | МОДУЛЬНЫЙ КОНТАКТОР iCT40A 4НО 220/240В АС 50ГЦ | 256099 | Контактор модульный NCH8-40/40 40A 4НО AC220/230В 50Гц (R)(CHINT)
ABB | 1SAE341111R0640 | Контактор ESB40-40N-06 модульный (40А АС-1, 4НО), катушка 230В AC/DC | 256099 | Контактор модульный NCH8-40/40 40A 4НО AC220/230В 50Гц (R)(CHINT)
Schneider | LAEN22 | Блок контактный дополнительный 2НО+2НЗ | 257019 | Приставка доп.контакты F4-22 к Контактору NC1 и NC2 (R)(CHINT)
Schneider | LAEN11 | Блок контактный дополнительный 1НО+1НЗ | 257022 | Приставка доп.контакты F4-11 к Контактору NC1 и NC2 (R)(CHINT)
ABB | 1SBN010110R1001 | Контакт CA4-01 (1НЗ) фронтальный для контакторов AF09…AF96 реле NF22E…NF40E | 257022 | Приставка доп.контакты F4-11 к Контактору NC1 и NC2 (CHINT)
ABB | 1SBN010110R1010 | Контакт CA4-10 (1НО) фронтальный для контакторов AF09…AF96 реле NF22E…NF40E | 257022 | Приставка доп.контакты F4-11 к Контактору NC1 и NC2 (CHINT)
ABB | 1SBN010140R1022 | Блок контактный дополнительный CA4-22E (2НО+2НЗ) для контакторов AF26…AF96..-30-00 и AF09…AF38..-22-00 | 257022 | Приставка доп.контакты F4-11 к Контактору NC1 и NC2 (CHINT)
ABB | 1SBN010120R1011 | Контакт CAL4-11 1НО, 1НЗ боковой для контакторов AF09-AF96 и NF | 257022 | Приставка доп.контакты F4-11 к Контактору NC1 и NC2 (CHINT)
ABB | 1SFN010820R1011 | Контактный блок CAL19-11 боковой 1HO1НЗ для контакторов АF116 - АF370 | 257022 | Приставка доп.контакты F4-11 к контактору NC1 и NC2 (CHINT)
IEK | KPK10-13 | Приставка ПКИ-13 дополнительные контакты 1з+3р | 257023 | Приставка доп.контакты F4-13 к Контактору NC1 и NC2 (CHINT)
DEKraft | 24105DEK | Приставка контактная ПК03-02-22 лицевая установка 2НО+2НЗ (24105DEK) | 257019 | Приставка доп.контакты F4-22 к Контактору NC1 и NC2 (CHINT)
EATON | 0000277377 | Фронтальный блок вспомогательных контактов, 4 полюса 2НО+2НЗ, винтовые Зажимы | 257019 | Приставка доп.контакты F4-22 к Контактору NC1 и NC2 (CHINT)
Legrand | 416855 | CTX3 Контакт вспомогательный фронтальный 2НО2НЗ (416855) | 257019 | Приставка доп.контакты F4-22 к контактору NC1 и NC2 (R)(CHINT)
IEK | KPK10-31 | Приставка ПКИ-31 дополнительные контакты 3з+1р | 257025 | Приставка доп.контакты F4-31 к Контактору NC1 и NC2 (CHINT)
Schneider | LA1KN31 | Блок дополнительных контактов 3НО+НЗ винтовой зажим | 257025 | Приставка доп.контакты F4-31 к контактору NC1 и NC2 (R)(CHINT)
HYUNDAI | SHT HGD63-P S2 | Расцепитель независимый; SHT HGD63-P S2; Hyundai | 257524 | Приставка доп.контакты AX-11/11 1НО+1НЗ (R)(CHINT)
Schneider | LAETSD | Пневматический таймер на контактор | 258022 | Приставка выдержка времени F5-T2 к Контактору NC1, NC2 и NXC (R)(CHINT)
ABB | 1SAZ721201R1021 | Реле перегрузки тепловое TF42-0.74 диапазон уставки 0,55…0,74А для контакторов AF09-AF38 | 268136 | Тепловое реле NR2-25 0.63-1A (CHINT)
ABB | 1SAZ721201R1025 | Реле перегрузки тепловое TF42-1.3 диапазон уставки 1…1,30А для контакторов AF09-AF38 | 268137 | Тепловое реле NR2-25 1-1.6A (CHINT)
ABB | 1SAZ721201R1031 | Реле перегрузки тепловое TF42-2.3 диапазон уставки 1,70…2,30А для контакторов AF09-AF38 | 268131 | Тепловое реле NR2-25 1.6-2.5A (CHINT)
ABB | 1SAZ721201R1035 | Реле перегрузки тепловое TF42-4.2 диапазон уставки 3,10…4,20А для контакторов AF09-AF38 (в документации 1-1,4А при нагрузке 3,9А) | 268139 | Тепловое реле NR2-25 2.5-4A (CHINT)
ABB | 1SAZ721201R1038 | Реле перегрузки тепловое TF42-5.7 диапазон уставки 4,20…5,70А для контакторов AF09-AF38 (в документации указан ток 1-1,4А при нагрузке 5,4А) | 268140 | Тепловое реле NR2-25 4-6A (CHINT)
ABB | 1SAZ721201R1040 | Реле перегрузки тепловое TF42-7.6 диапазон уставки 5,70…7,60А для контакторов AF09-AF38 (в документации указан ток 1-1,4А при нагрузке 7,1А) | 268141 | Тепловое реле NR2-25 5.5-8A (CHINT)
ABB | 1SAZ721201R1043 | Реле перегрузки тепловое TF42-10 диапазон уставки 7,6…10А для контакторов AF09-AF38 (надо 7,5-11А, а есть или 7,6-10А или 10-13А) | 268096 | Тепловое реле NR2-25 7-10A (CHINT)
ABB | 1SAZ721201R1045 | Реле перегрузки тепловое TF42-13 диапазон уставки 10…13 А для контакторов AF09-AF38 | 268095 | Тепловое реле NR2-25 9-13A (CHINT)
ABB | 1SAZ721201R1049 | Реле перегрузки тепловое TF42-20 диапазон уставки 16…20А для контакторов AF09-AF38 (надо 13-19А, а есть или 13-16А или 16-20А) | 268097 | Тепловое реле NR2-25 12-18A (CHINT)
Schneider | LRE355 | Реле тепловое TESYS E 30-40A | 268146 | Тепловое реле NR2-93 30-40A (CHINT)
IEK | DRT30-0048-0065 | Реле электротепловое (мост) | 268148 | Тепловое реле NR2-93 48-65A (CHINT)
Schneider | LRE361 | Тепловое реле перегрузки | 268149 | Тепловое реле NR2-93 55-70A (CHINT)
IEK | DRT30-0063-0080 | Реле электротепловое (подъём) | 268150 | Тепловое реле NR2-93 63-80A (CHINT)
Schneider | LRE363 | Тепловое реле перегрузки | 268150 | Тепловое реле NR2-93 63-80A (CHINT)
Schneider | LRE485 | Реле перегрузки тепловое 174-279A | 268299 | Тепловое реле NR2-630 200-315A (CHINT)
Schneider | LRE357 | Реле тепловое TESYS E 37-50A | 268147 | Тепловое реле NR2-93 37-50A (R)(CHINT)
Schneider | LRE359 | Реле тепловое TESYS E 48-65A | 268148 | Тепловое реле NR2-93 48-65A (R)(CHINT)
Schneider | LRE365 | Реле тепловое TESYS E 80-104A | 268292 | Тепловое реле NR2-150 80-104A (R)(CHINT)
Schneider | LRE482 | Тепловое реле 84-135A для контакторов LC1E120...300 | 268293 | Тепловое реле NR2-150 95-120A (CHINT)
ABB | 1SAZ701902R0001 | Монтажный комплект для отдельной установки тепловых реле DB42 | 837998 | Монтажный блок для NR2-25 (CHINT)
ABB | 1SVR730884R3300 | Реле контроля CM-MPS.41S без контр нуля, Umin/Umax=3х300-380В/420- 500BAC, 2ПК, винтовые клеммы | 284003 | Реле контроля фаз XJ3-D AC380V (CHINT)
ABB | 1SVR730885R4300 | Реле контроля CM-MPS.23S с контр нуля, Umin/Umax=3х180-220В/240-280BAC, 2ПК, винтовые клеммы | 284003 | Реле контроля фаз XJ3-D AC380V (CHINT)
DEKraft | 23300DEK | Реле контроля фаз 380В тип 01 серии РК-101 DEKraft | 284003 | Реле контроля фаз XJ3-D AC380V (CHINT)
Schneider | RM35TF30 | МУЛЬТИФУНКЦИОНАЛЬНОЕ РЕЛЕ КОНТРОЛЯ ФАЗ | 284003 | Реле контроля фаз XJ3-D AC380V (CHINT)
Schneider | XB7EV05MP | Реле контроля напряжения РКН-3-15-15 AC230В/AC400BУХЛ2 (РКН-3-15-15) | 284003 | Реле контроля фаз XJ3-D AC380V (CHINT)
ABB | 1SVR730794R3300 | Реле контроля CM-PVS.41S 2п.к. (без "N", обрыв, чер-е(откл.функ), рег.- Umin/max 3х300-500В АС) | 284003 | Реле контроля фаз XJ3-D AC380V (CHINT)
IEK | ORF-05-220-460VAC | Реле фаз ORF 05. 3ф 220-460 В AC | 284003 | Реле контроля фаз XJ3-D AC380V (CHINT)
Schneider | RXM4AB2BD | РЕЛЕ 4 CO СВЕТОДИОД 24В ПОСТ ТОКА RXM4AB2BD | 285135 | Промежуточное реле JZX-22F(D) 4 конт. с инд. LED 3А 24В DC (CHINT)
Schneider | RXZE2M114 | КОЛОДКА С КОМБИНИРОВ КОНТ 4CO 30ММ | 285982 | Розетка CZY14B для NJDC-17/4ZS и JSZ6. 4 конт (CHINT)
Schneider | RSZE1S48M | КОЛОДКА ДЛЯ РЕЛЕ RSB1A160**/RSB 2A080** | 289998 | Розетка CZT08B-01 для NJDC-17(D)/2Z 2 конт. 10А (CHINT)
ABB | 1SVR405650R0000 | Цоколь CR-PLS (логический) с доп. изоляцией для реле CR-P | 289998 | Розетка CZT08B-01 для NJDC-17(D)/2Z 2 конт. 10А (CHINT)
Schneider | RSB2A080BD | РЕЛЕ 2CO 24В ПОСТ.ТОК | 289998 | Розетка CZT08B-01 для NJDC-17(D)/2Z 2 конт. 10А (CHINT)
ABB | 1SVR500020R1100 | Реле времени CT-MFD.21 модульное многофункц. (7 функций) 12-240В AC/DC (7временных диапазонов 0,05с...100ч) 2ПК | 696054 | Реле времени NJS5-M2 (7 устанавл. функц.) АС230B (CHINT)
ABB | 1SVR550107R1100 | Реле времени CT-ERE (задержка на включ.) 24В AC/DC, 220-240В AC (временной диапазон 0.1..10с.) 1ПК | 696054 | Реле времени NJS5-M2 (7 устанавл. функц.) АС230B (CHINT)
Schneider | RE17RAMU | ТАЙМЕР С ВЫДЕРЖКОЙ НА ВКЛ., РЕЛ. ВЫХ. | 696054 | Реле времени NJS5-M2 (7 устанавл. функц.) АС230B (CHINT)
ABB | 1SVR500020R0000 | Реле времени CT-MFD.12 модульное многофункц. (7 функций ) 24-48B DC, 24- 240B AC (7 временных диапазонов 0,05с...100ч) 1ПК | 696054 | Реле времени NJS5-M2 (7 устанавл. функц.) АС230B (CHINT)
ABB | ORT-M1-ACDC12-240V | Реле времени ORT многофункц. 1 конт. 12-240 В AC/DC | 696054 | Реле времени NJS5-M2 (7 устанавл. функц.) АС230B (CHINT)
TDM | SQ1503-0005 | Таймер электронный ТЭ15-1мин/7дн-16on/off-16А-DIN TDM | 310004 | Таймер электронный NKG3 AC220В
IEK | SVA4410-3-0250 | Авт. выкл. ВА44 35 3Р 250А 25кА IEK | 126307 | Авт. выкл. NM1-250S/3Р 250A 25кА (CHINT)
Schneider | ABL6TS25B | ТРАНСФОРМАТОР 230-400В 1X24В 250ВA | 267131 | Однофазный трансформатор NDK-250VA 400 230/24 12 IEC (CHINT)
Schneider | LV430629 | Выключатель нагрузки 160А 36кА NSX 160NA | 393262 | Выключатель-разъединитель NH40-160/3 ,3P ,160А, стандартная рукоятка управления (CHINT)
ABB | 1SCA135134R1001 | Рубильник OT160G03 (1SCA135134R1001) | 393262 | Выключатель-разъединитель NH40-160/3 ,3P ,160А, стандартная рукоятка управления
Schneider | 28912 | ВЫКЛЮЧАТЕЛЬ-РАЗЪЕД. INS160 3П | 393262 | Выключатель-разъединитель NH40-160/3 ,3P ,160А, стандартная рукоятка управления
TDM | SQ0744-0001 | Рубильник ВНК-35-1 3П 160А с установленной фронтальной ручкой управления TDM | 393262 | Выключатель-разъединитель NH40-160/3 ,3P ,160А, стандартная рукоятка управления
Schneider | LV431629 | Выключатель нагрузки NSX250NA трехполюсный 250А 36кА | 393264 | Выключатель-разъединитель NH40-250/3 ,3P ,250А, стандартная рукоятка управления (CHINT)
IEK | SRK01-100-250 | Выключатель-разъединитель NH40-250/3 ,3P ,250А, стандартная рукоятка управления | 393264 | Выключатель-разъединитель NH40-250/3 ,3P ,250А, стандартная рукоятка управления
ABB | 1SCA022709R8610 | Рубильник OT250E03 | 393264 | Выключатель-разъединитель NH40-250/3 ,3P ,250А, стандартная рукоятка управления
IEK | SRK01-200-250 | Выключатель-разъединитель ВР32И-35А70220 250А 2 направ. | 393264 | Выключатель-разъединитель NH40-250/3 ,3P ,250А, стандартная рукоятка управления (CHINT)
KEAZ | 103377 | ВР32-35-А30220-250А-УХЛ3 | 393264 | Выключатель-разъединитель NH40-250/3 ,3P ,250А, стандартная рукоятка управления
Legrand | 26643 | DPX-IS250 3п 250A бок.прав | 393264 | Выключатель-разъединитель NH40-250/3 ,3P ,250А, стандартная рукоятка управления
ABB | 1SCA022727R5910 | Рубильник OT315E03 | 393265 | Выключатель-разъединитель NH40-315/3 ,3P ,315А, стандартная рукоятка управления
EKF | uvr32-37a71220 | Выключатель-разъединитель ВР32У-37А71220 400А 2 направления с д/г камерами несъемная левая/правая рукоятка MAXima | 393266 | Выключатель-разъединитель NH40-400/3 ,3P ,400А, стандартная рукоятка управления (CHINT)
IEK | SRK01-100-400 | Выключатель-разъединитель NH40-400/3 ,3P ,400А, стандартная рукоятка управления | 393266 | Выключатель-разъединитель NH40-400/3 ,3P ,400А, стандартная рукоятка управления
KEAZ | 114080 | Разъединитель РЕ19-37-31160 400А | 393266 | Выключатель-разъединитель NH40-400/3 ,3P ,400А, стандартная рукоятка управления
Legrand | 26676 | DPX-IS630 3п 400A бок.прав. | 393266 | Выключатель-разъединитель NH40-400/3 ,3P ,400А, стандартная рукоятка управления
Schneider | 31110 | Выключатель-разъединитель Compact INS400 - 400 A - 3 полюса | 393266 | Выключатель-разъединитель NH40-400/3 ,3P ,400А, стандартная рукоятка управления
IEK | SRK01-100-630 | Выключатель-разъединитель NH40-630/3 ,3P ,630А, стандартная рукоятка управления | 393267 | Выключатель-разъединитель NH40-630/3 ,3P ,630А, стандартная рукоятка управления
TDM | SQ0718-0055 | ВР32-39В31250 (1 напр., 630А, боковая ручка) выключатель TDM | 393267 | Выключатель-разъединитель NH40-630/3 ,3P ,630А, стандартная рукоятка управления (CHINT)
IEK | PE-31140-0630 | Разъединитель РЕ19-39-31140 630А | 393267 | Выключатель-разъединитель NH40-630/3 ,3P ,630А, стандартная рукоятка управления
ABB | 1SCA022860R5850 | OT1000E03 Рубильник трехполюсный ABB | 393268 | Выключатель-разъединитель NH40-1000/3 ,3P ,1000А, стандартная рукоятка управления
IEK | PE-31140-1000 | Разъединитель РЕ19-41-31140 1000А | 393268 | Выключатель-разъединитель NH40-1000/3 ,3P ,1000А, стандартная рукоятка управления
IEK | PE-31140-1600 | Разъединитель РЕ19-43-31140 1600А | 393270 | Выключатель-разъединитель NH40-1600/3 ,3P ,1600А, стандартная рукоятка управления
KEAZ | 119868 | Разъединитель РЕ19-44-31160-2000А-ИП-МП140-УХЛ3-КЭАЗ 2шт | 393271 | Выключатель-разъединитель NH40-2000/3 ,3P ,2000А, стандартная рукоятка управления (CHINT)
ABB | 1SCA105033R1001 | Рубильник OT125F3 до 125А 3х-полюсный для установки на DIN-рейку или монтажную плату (с резерв. ручк | 393274 | Выключатель-разъединитель NH40-125/3W ,3P ,125А, выносная рукоятка управления (CHINT)
ABB | 1SCA105023R1001 | Рубильник OT100FT3 3п до 100А дверного монтажа (AC-23A 80 A) | 393351 | Перекидной рубильник NH40-125/3CS ,3P ,125А, 3 положения I-0-II , стандартная рукоятка управления
ABB | 1SCA022767R0030 | Реверсивный рубильник OT160E03C 160А, трехполюсный | 393371 | Перекидной рубильник NH40-160/3CS ,3P ,160А, 3 положения I-0-II , стандартная рукоятка управления (CHINT)
KEAZ | 115610 | Выключатель-разъединитель ВР32-35-А70221-250А-УХЛ3-КЭАЗ | 393373 | Перекидной рубильник NH40-250/3CS ,3P ,250А, 3 положения I-0-II , стандартная рукоятка управления
ABB | 1SCA022785R4430 | Реверсивный рубильник OT630E03C до 630А 3-полюсный (без ручки у правления) | 393376 | Перекидной рубильник NH40-630/3CS ,3P ,630А, 3 положения I-0-II , стандартная рукоятка управления
ABB | 1SCA022871R6170 | OT1000E03C Рубильник реверсивный 3Р 400В 1000А | 393377 | Перекидной рубильник NH40-1000/3CS ,3P ,1000А, 3 положения I-0-II , стандартная рукоятка управления
ABB | 1SCA103907R1001 | Реверсивный рубильник OT2000E03C 2000А 3х-полюсный (без ручки управления и переходника) | 393398 | Перекидной рубильник NH40-2000/3CSW ,3P ,2000А, 3 положения I-0-II , выносная рукоятка управления (CHINT)
ABB | 1SCA022771R1750 | Рубильник OT400E04C реверсивный 4п без ручки | 393292 | Выключатель-разъединитель NH40-400/4W ,4P ,400А, выносная рукоятка управления (CHINT)
Schneider | LV431639 | Выключатель автоматический четырехполюсный NSX250NA | 393361 | Выключатель-разъединитель NH40-250/4 ,4P ,250А, стандартная рукоятка управления (CHINT)
Schneider | 28908 | Выключатель-разъединитель Compact INS100 - 3 полюса - 100 A | 393529 | Выключатель-разъединитель NH40-100/3 ,3P ,100А, стандартная рукоятка управления (CHINT)
Schneider | LV429629 | Выключатель нагрузки 100А 25кА NSX100NA | 393529 | Выключатель-разъединитель NH40-100/3 ,3P ,100А, стандартная рукоятка управления (CHINT)
KEAZ | 103374 | Выключатель-разъединитель ВР32-31-А30220-100А-УХЛ3-КЭАЗ | 393529 | Выключатель-разъединитель NH40-100/3 ,3P ,100А, стандартная рукоятка управления
KEAZ | 110208 | Рубильник ВР32-31Ф-В71250 100А (110208) | 393529 | Выключатель-разъединитель NH40-100/3 ,3P ,100А, стандартная рукоятка управления (CHINT)
ABB | 1SCA105008R1001 | Реверсивный рубильник OT100F3C до 100А 3-полюсный для установки на DIN-рейку или монтажную плату (без ручки) | 393545 | Перекидной рубильник NH40-100/3CS ,3P ,100А, 3 положения I-0-II , стандартная рукоятка управления
ABB | 1SCA022783R0090 | Ручка управления OHB65J6E011 черная, для управления через дверь реверсивными рубильниками типа OT160..250E_C | 393982 | Комплект управления NH40CSW с помощью выносной фронтальной ручки на ток 125-630A (CHINT)
ABB | 1SCA100237R1001 | Ручка OHB125J12E011-RUH (черная) с символами на русском для упра вления через дв | 393982 | Комплект управления NH40CSW с помощью выносной фронтальной ручки на ток 125-630A (CHINT)
ABB | 1SCA022042R5990 | Переходник ОХP12X395 395мм для ручки управления рубильниками тип а OT315..800 / ОETL1000..3150 | 393982 | Комплект управления NH40CSW с помощью выносной фронтальной ручки на ток 125-630A (CHINT)
ABB | 1SCA100234R1001 | Ручка OHB95J12TE-RUH (черная) с символами на русском для управле ния через дверь | 393986 | Комплект управления NH40W с помощью выносной фронтальной ручки на ток 125-630A (CHINT)
ABB | 1SCA100231R1001 | Ручка OHB65J6E-RUH (черная) с символами на русском для управлени я через дверь р | 393986 | Комплект управления NH40W с помощью выносной фронтальной ручки на ток 125-630A (CHINT)
ABB | 1SCA108274R1001 | Ручка OHBS2RJE-RUH черная с символами для рубильников OT16..125FT | 393986 | Комплект управления NH40W с помощью выносной фронтальной ручки на ток 125-630A (CHINT)
ABB | 2CDD281101R0016 | Рубильник 1пол. SD201/16 рычаг крас. | 398037 | Выключатель нагрузки NH4 1P 32A (R) (CHINT)
ABB | 2CDD281101R0025 | Рубильник 1пол. SD201/25 рычаг крас. | 398037 | Выключатель нагрузки NH4 1P 32A (R) (CHINT)
DEKraft | 17002DEK | Выкл. нагр. 1Р 32А ВН-102 DEKraft | 398037 | Выключатель нагрузки NH4 1P 32A (R) (CHINT)
ABB | 1SCA105004R1001 | Рубильник OT100F3 до 100А 3х-полюсный для установки на DIN-рейку или монтажная п | 398042 | Выключатель нагрузки NH4 3P 100A (R) (CHINT)
DEKraft | 17012DEK | Выкл. нагр. 3Р 100А ВН-102 DEKraft | 398042 | Выключатель нагрузки NH4 3P 100A (R) (CHINT)
ABB | 1SCA022497R0310 | Рубильник OT25M3 (PRO M) до 25А 3х-полюсный для установки на DIN -рейку | 398043 | Выключатель нагрузки NH4 3P 32A (R) (CHINT)
ABB | 1SCA022497R0490 | Рубильник OT40M3 (PRO M) до 40А 3х-полюсный для установки на DIN -рейку | 398044 | Выключатель нагрузки NH4 3P 63A (R) (CHINT)
ABB | 1SCA105332R1001 | Рубильник OT63F3 до 63А 3х-полюсный для установки на DIN-рейку или монтажную пла | 398044 | Выключатель нагрузки NH4 3P 63A (R) (CHINT)
DEKraft | 17026DEK | Выключатель-разъединитель 3Р 40А ВН-102 | 398044 | Выключатель нагрузки NH4 3P 63A (R) (CHINT)
DEKraft | 17011DEK | Выкл. нагр. 3Р 63А ВН-102 DEKraft | 398044 | Выключатель нагрузки NH4 3P 63A (R) (CHINT)
DEKraft | 17062DEK | Выкл. нагр. 3Р 63А ВН-103 DEKraft | 398044 | Выключатель нагрузки NH4 3P 63A (R) (CHINT)
ABB | 1SCA105798R1001 | Рубильник OT80F3 до 80А 3х-полюсный для установки на DIN-рейку или монтажную плату (с резерв. ручкой | 398111 | Выключатель нагрузки NH4 3P 80A (R) (CHINT
DEKraft | 17050DEK | Выкл. нагр. 1Р 20А ВН-103 DEKraft | 401052 | Выключатель нагрузки NH2-125 1P 32A (CHINT)
EKF | SL29-2-25-bas | Выключатель нагрузки 2P 25А ВН-29 | 401053 | Выключатель нагрузки NH2-125 2P 32A (R)(CHINT)
DEKraft | 17061DEK | Выключатель-разъединитель 3Р 32А ВН-103 | 401054 | Выключатель нагрузки NH2-125 3P 32A (CHINT)
IEK | MNV10-3-020 | Выключатель нагрузки (мини-рубильник) ВН-32 3Р 20А IEK | 401054 | Выключатель нагрузки NH2-125 3P 32A (CHINT)
ABB | 1SCA104811R1001 | Рубильник OT16F3 3п с рукояткой DIN | 401054 | Выключатель нагрузки NH2-125 3P 32A (CHINT)
ABB | 1SCA104857R1001 | Рубильник OT25F3 3п с рукояткой DIN (1SCA104857R1001) | 401054 | Выключатель нагрузки NH2-125 3P 32A (CHINT)
TDM | SQ0211-0024 | Выключатель нагрузки (мини-рубильник) ВН-32 3P 32A TDM | 401054 | Выключатель нагрузки NH2-125 3P 32A (CHINT)
TDM | SQ0211-0023 | Выключатель нагрузки (мини-рубильник) ВН-32 3P 25A TDM | 401054 | Выключатель нагрузки NH2-125 3P 32A (CHINT)
DEKraft | 17052DEK | Выкл. нагр. 1Р 63А ВН-103 DEKraft | 401056 | Выключатель нагрузки NH2-125 1P 63A (CHINT)
EKF | SL29-1-63-bas | Выключатель нагрузки 1P 63А ВН-29 | 401056 | Выключатель нагрузки NH2-125 1P 63A (R)(CHINT)
TDM | SQ0211-0006 | Выключатель нагрузки (мини-рубильник) ВН-32 1P 50A TDM | 401056 | Выключатель нагрузки NH2-125 1P 63A (CHINT)
ABB | 1SCA104902R1001 | Рубильник OT40F3 3п с рукояткой DIN/винт | 401058 | Выключатель нагрузки NH2-125 3P 63A (CHINT)
ELVERT | SL063-63 | Выключатель нагрузки (0-1) SL06, 3P, 63А, 3М | 401058 | Выключатель нагрузки NH2-125 3P 63A (CHINT)
TDM | SQ0211-0025 | Выключатель нагрузки (мини-рубильник) ВН-32 3P 40A TDM | 401058 | Выключатель нагрузки NH2-125 3P 63A (CHINT)
IEK | MNV10-3-040 | Выключатель нагрузки (мини-рубильник) ВН-32 3Р 40А IEK | 401058 | Выключатель нагрузки NH2-125 3P 63A (CHINT)
Legrand | 406461 | Выкл.разъед.DX3 3П 63A | 401058 | Выключатель нагрузки NH2-125 3P 63A (CHINT)
Legrand | 419412 | Rx3 Выкл-Разъединитель 40а 3п | 401058 | Выключатель нагрузки NH2-125 3P 63A (CHINT)
ABB | 2CDD273111R0050 | Рубильник 3пол. SHD203/50 рычаг крас. | 401058 | Выключатель нагрузки NH2-125 3P 63A (CHINT)
ABB | 2CDD273111R0063 | Рубильник 3пол. SHD203/63 рычаг крас. | 401058 | Выключатель нагрузки NH2-125 3P 63A (CHINT)
EATON | 0001314104 | Выключатель-разъединитель Duco без оси и рукояти, гориз. подключение, 40А, 3Р+прох.N | 401059 | Выключатель нагрузки NH2-125 4P 63A (CHINT)
DEKraft | 17063DEK | Выключатель-разъединитель 3Р 100А ВН-103 | 401062 | Выключатель нагрузки NH2-125 3P 100A (CHINT)
ELVERT | SL133-100 | Выключатель нагрузки (0-1) SL13, 3P, 100А, 3М | 401062 | Выключатель нагрузки NH2-125 3P 100A (CHINT)
Legrand | 406469 | Выкл.разъед.DX3 3П 100A | 401062 | Выключатель нагрузки NH2-125 3P 100A (CHINT)
ABB | 1SEP101891R0002 | Рубильник откидной XLP1-6BC под предохранители до 250А с кабельн ыми клеммами | 403016 | Откидной выключатель-разъединитель NHR17, 3P, 250А, с вспомогательными контактами. (CHINT)
ABB | 1SEP101890R0002 | Рубильник откидной XLP00-6BC под предохранители до 160А с кабель ными клеммами | 403018 | Откидной выключатель-разъединитель NHR17, 3P, 160А, с вспомогательными контактами. (CHINT)
EKF | uvre-160 | Выключатель-разъединитель УВРЭ 160А откидного типа под предохранители ППН (габ.00) EKF PROxima | 403018 | Откидной выключатель-разъединитель NHR17, 3P, 160А, с вспомогательными контактами. (CHINT)
ABB | 1SCA103567R1001 | OTM630E3CM230C Рубильник реверсивный 3Р 630А с мотор приводом ABB | 420094 | Реверсивный рубильник с электроприводом NH40-630/3SZ, 3P ,630A (CHINT)
ABB | 1SCA120095R1001 | Реверсивный рубильник OTM63F3CMA230V с моторным приводом 3п | 422117 | Устройство автоматического ввода резерва NZ7-63S/3P 63A (CHINT)
DEKraft | 41023DEK | АВР на авт. выкл. со встр. блоком управления 80А, 3Р, 25кА АВР-302 | 422140 | Устройство автоматического ввода резерва NZ7-125S/3P 80A (CHINT)
DEKraft | 41035DEK | АВР на авт. выкл. со встр. блоком управления 125А, 3Р, 35кА АВР-303 | 422156 | Устройство автоматического ввода резерва NZ7-250S/3P 125A (CHINT)
TDM | SQ0743-0002 | Блок автоматического ввода резерва БАВР 3П 125/125А TDM | 422156 | Устройство автоматического ввода резерва NZ7-250S/3P 125A (CHINT)
DEKraft | 41036DEK | АВР на авт. выкл. со встр. блоком управления 160А, 3Р, 35кА АВР-303 | 422157 | Устройство автоматического ввода резерва NZ7-250S/3P 160A (CHINT)
TDM | SQ0743-0003 | Блок автоматического ввода резерва БАВР 3П 160/160А TDM | 422157 | Устройство автоматического ввода резерва NZ7-250S/3P 160A (CHINT)
EKF | pk-1-24-25 | Переключатель кулачковый ПК-1-24 25А 4P 1-0-2' PROxima | 425053 | Кулачковый переключатель LW32-25/3 , 25А, 3Р, "1-0-2"
Apator | 4G10-55-U-R014 | ПЕРЕКЛЮЧАТЕЛЬ 1-2 | 425060 | Кулачковый переключатель LW32-10/C02/1 , 10А, 2Р, "0-1"
ABB | 1SCA126488R1001 | Перекл. кул. OC10G04PNBN00NU2 (1-0-2) 10А, 2 пол. | 425137 | Кулачковый переключатель LW32-10/2 , 10А, 2Р, "1-0-2" (CHINT)
Schneider | K10C003NCH | КУЛАЧКОВЫЙ ВЫКЛ 10А 3 ПОЗИЦИИ K10C003NCH | 425192 | Кулачковый переключатель LW32-10/1 , 10А, 1Р, "1-0-2" (CHINT)
Schneider | XCMD2110L1 | КОНЦЕВОЙ ВЫКЛЮЧАТЕЛЬ ПЛУНЖЕР XCMD2110L1 | 437072 | Выключатель путевой YBLX-P1/120/1C прямого действия с буфером (CHINT)
Schneider | ATS01N112FT | Мягк/пуск 12A 400В ATS01N112FT | 489019 | Устройство плавного пуска NJR2-7.5D,15А,7.5кВт (CHINT)
Schneider | ATS22D32Q | Устройство плавного пуска ATS22 32A упр 220В | 489019 | Устройство плавного пуска NJR2-7.5D,15А,7.5кВт (CHINT)
Schneider | ATS22D62Q | Устройство плавного пуска ATS22 62A упр 220В | 489021 | Устройство плавного пуска NJR2-15D,29А,15кВт (CHINT)
ABB | 1SFA896111R7000 | Софтстартер PSR45-600-70 22кВт 400В (100-240В AC) | 489023 | Устройство плавного пуска NJR2-22D,42А,22кВт (CHINT)
Schneider | ATS22D47Q | Устройство плавного пуска и торможения 22КВт 230...440В, 3 фазы | 489023 | Устройство плавного пуска NJR2-22D,42А,22кВт (CHINT)
Schneider | ATS22D75Q | Устройство плавного пуска и торможения 37КВт 230...440В, 3 фазы | 489025 | Устройство плавного пуска NJR2-37D,70А,37кВт (CHINT)
Schneider | ATS22C48Q | Устройство плавного пуска ATS22 480A 220В Артикул: ATS22C48Q SchE | 489035 | Устройство плавного пуска NJR2-250D,459А,250кВт (CHINT)
ABB | 1SAM360000R1013 | Автоматический выключатель для защиты электродвигателей MO132-20 | 495086 | Пускатель NS2-80B 16A-25A (CHINT)
Schneider | GV2ME32 | TeSyS GV2ME32 | 495087 | Пускатель NS2-80B 25A-40A (CHINT)
Schneider | GZ1E05 | Автомат защиты 3П 0,63…1А | 495076 | Таймеры электронные серии NKG3
Schneider | GZ1E21 | Выключатель автоматический для защиты электродвигателей 17-23A | 495084 | Пускатель NS2-25 17-23A (R)(CHINT)
Schneider | GZ1E22 | Выключатель автоматический для защиты электродвигателей 20-25A | 495085 | Пускатель NS2-25 20-25A (R)(CHINT)
Schneider | GV3L40 | GV3 автомат с магнитным расцепителем 40А (винтовой зажим) | 495087 | Пускатель NS2-80B 25A-40A (R)(CHINT)
Schneider | GV3P40 | Выключатель автоматический для защиты электродвигателей 40А GV3 управление ручкой | 495087 | Пускатель NS2-80B 25A-40A (R)(CHINT)
ABB | 1SAM451000R1015 | Автомат с регулируемой тепловой защитой 30-42A | 495087 | Пускатель NS2-80B 25A-40A (R)(CHINT)
Schneider | GV3P65 | Автоматический выключатель с комбинированным расцеплением 65А винтовой зажим | 495088 | Пускатель NS2-80B 40A-63A (R)(CHINT)
EATON | 0000259076 | Автоматический выключатель 50А, 3 полюса, откл.способность 25кА, диапазон уставки 40...53А | 495088 | Пускатель NS2-80B 40A-63A (R)(CHINT)
EATON | 0000259077 | Автоматический выключатель 63А, 3 полюса, откл.способность 25кА, диапазон уставки 50...63А | 495088 | Пускатель NS2-80B 40A-63A (R)(CHINT)
EATON | 0000259078 | Автоматический выключатель 80А, 3 полюса, откл.способность 25кА, диапазон уставки 63...80А | 495089 | Пускатель NS2-80B 56A-80A (R)(CHINT)
Schneider | GZ1E03 | Автомат защиты двигателя 0,25-0,4A GZ1E Schneider Electric | 495120 | Пускатель NS2-25 0.25-0.4A (CHINT)
ABB | 1SAM350000R1008 | Автоматич.выключ. MS132-4.0 100кА с регулир. тепловой защитой 2.5A-4А Класс тепл. расцепит. 10 | 495079 | Пускатель NS2-25 2.5-4A (CHINT)
ABB | 1SAM350000R1010 | Автоматич.выключ. MS132-10 100кА с регулир. тепловой защитой 6.3A-10А Класс тепл. расцепит. 10 | 495081 | Пускатель NS2-25 6-10A (CHINT)
Schneider | GV2ME14 | TeSyS GV2ME14 | 495081 | Пускатель NS2-25 6-10A (CHINT)
ABB | 1SAM360000R1005 | Автоматич.выключ. MO132-1.0А 100кА магн.расцепитель | 495180 | Пускатель NS2-25X 0.63-1A с поворотной ручкой(CHINT)
ABB | 1SAM250000R1005 | Автоматич.выключ. MS116-1.0 50 кА с регулир. тепловой защитой 0,63A-1,00А Класс тепл. расцепит. 10 | 495180 | Пускатель NS2-25X 0.63-1A с поворотной ручкой (R)(CHINT)
ABB | 1SAM360000R1006 | Автоматич.выключ. MO132-1.6А 100кА магн.расцепитель | 495181 | Пускатель NS2-25X 1-1.6A с поворотной ручкой (CHINT)
ABB | 1SAM360000R1011 | Автоматический выключатель для защиты электродвигателей MO132-16 | 495187 | Пускатель NS2-25X 13-18A с поворотной ручкой(CHINT)
ABB | 1SAM360000R1008 | Автоматич.выключ. MO132-4.0А 50кА магн.расцепитель | 495183 | Пускатель NS2-25X 2.5-4A с поворотной ручкой(CHINT)
ABB | 1SAM340000R1008 | Автоматич.выключ. для защиты трансф. MS132-4.0T 100кА с регулир. тепловой защитой 2.5A-4А Класс тепл. расцепит. 10 | 495183 | Пускатель NS2-25X 2.5-4A с поворотной ручкой(CHINT)
ABB | 1SAM360000R1014 | Автоматич.выключ. MO132-25А 50кА магн.расцепитель | 495189 | Пускатель NS2-25X 20-25A с поворотной ручкой (CHINT)
Schneider | GV2ME10 | GV2 ME С КОМБ. РАСЦЕП. 4...6,3А - GV2ME10 | 495180 | Пускатель NS2-25X 0.63-1A с поворотной ручкой (R)(CHINT)
ABB | 1SAM360000R1009 | Автоматич.выключ. MO132-6.3А 50кА магн.расцепитель (в документации 1,6А при нагрузке 3,9А) | 495184 | Пускатель NS2-25X 4-6.3A с поворотной ручкой (CHINT)
ABB | 1SAM250000R1009 | Автомат с регулир. тепловой защитой MS116- 6.3 50 кА | 495184 | Пускатель NS2-25X 4-6.3A с поворотной ручкой (R)(CHINT)
ABB | 1SAM360000R1010 | Автоматич.выключ. MO132-10А 50кА магн.расцепитель | 495185 | Пускатель NS2-25X 6-10A с поворотной ручкой (CHINT)
ABB | 1SAM250000R1010 | Автоматич.выключ. MS116-10.0 50 кА с регулир. тепловой защитой 6,3A-10А Класс тепл. расцепит. 10 | 495185 | Пускатель NS2-25X 6-10A с поворотной ручкой (R)(CHINT)
ABB | 1SAM360000R1012 | Автоматич.выключ. MO132-12А 50кА магн.расцепитель | 495186 | Пускатель NS2-25X 9-14A с поворотной ручкой(CHINT)
ABB | 1SAM250000R1012 | Автоматич.выключ. MS116-12.0 25 кА с регулир. тепловой защитой 8A-12А Класс тепл. расцепит. 10 | 495186 | Пускатель NS2-25X 9-14A с поворотной ручкой (R)(CHINT)
ABB | 1SAM250000R1002 | Автомат с регулируемой тепловой защитой 0.16-0.25A | 495177 | Пускатель NS2-25X 0.16-0.25A с поворотной ручкой (R)(CHINT)
ABB | 1SAM250000R1003 | Автомат с регулируемой тепловой защитой 0.25-0.4A | 495178 | Пускатель NS2-25X 0.25-0.4A с поворотной ручкой (R)(CHINT)
ABB | 1SAM250000R1004 | Автомат с регулируемой тепловой защитой 0.4-0.63A | 495179 | Пускатель NS2-25X 0.4-0.63A с поворотной ручкой (R)(CHINT)
ABB | 1SAM250000R1006 | Автомат с регулируемой тепловой защитой 1-1.6A | 495181 | Пускатель NS2-25X 1-1.6A с поворотной ручкой (R)(CHINT)
ABB | 1SAM250000R1007 | Автомат с регулируемой тепловой защитой 1.6-2.5A | 495182 | Пускатель NS2-25X 1.6-2.5A с поворотной ручкой (R)(CHINT)
ABB | 1SAM250000R1008 | Автомат с регулируемой тепловой защитой 2.5-4A | 495183 | Пускатель NS2-25X 2.5-4A с поворотной ручкой (R)(CHINT)
Schneider | GV3P13 | Автоматический выключатель с комбинированным расцеплением 13А винтовой зажим | 495186 | Пускатель NS2-25X 9-14A с поворотной ручкой (R)(CHINT)
ABB | 1SAM250000R1011 | Автомат с регулируемой тепловой защитой 10-16A | 495187 | Пускатель NS2-25X 13-18A с поворотной ручкой (R)(CHINT)
ABB | 1SAM350000R1015 | Автомат с регулир. тепловой защитой MS132-32.0 25 кА | 139373 | Пускатель NS2-32X 24-32A с поворотной ручкой (R)(CHINT)
Schneider | GZ1AU225 | Расцепитель минимального напряжения 220В | 495907 | Расцепитель миним. напряжения NS2-UV220 (CHINT)
Schneider | GVAE20 | Дополнительный контакт TeSyS GVAE20 | 495948 | Доп.контакты поперечный NS2-AE20 (CHINT)
ABB | 1SAM201902R1001 | Боковые доп.контакты 1НО+1НЗ HK1-11 для автоматов типа MS116, MS132, MS132-T, MO132, MS165, MO165 | 495996 | Доп.контакты NS2-AU11 для NS2-25 (CHINТ)
ABB | 1SAM201901R1001 | Вспомогательные контакты (фронтальный монтаж) 1NO+1NC HKF1-11 | 495996 | Доп.контакты NS2-AU11 для NS2-25 (CHINТ)
ABB | 1SAM201903R1001 | Сигнальные контакты (монтаж справа) 1NO+1NC SK1-11 | 495965 | Аварийно-Доп.контакты NS2-FA1001 (CHINT)
Schneider | 82882 | Контакт дополнительный стандартный 1НО 1НЗ фронтальная установка, NHI-E-11-PKZ0 | 495968 | Доп.контакты поперечный NS2-AE11 (CHINT)
Schneider | GZ1AN11 | Дополнительный 1НО+1НЗ контакт сигнализации | 495996 | Пускатели
Schneider | VPL12N | Контроллер КМ VarPlus Logic 12 ступеней | 507002 | Регулятор реактивной мощности JKF8-12 с 12-тью контурами (CHINT)
DEKraft | 21360DEK | Предохранитель цилиндрич. 2A 10x38 ПЦ-102 DEKraft | 520474 | Плавкая вставка цилиндрическая RT28-32 2A 10х38 (CHINT)
Schneider | DF2CN04 | ПРЕДОХРАНИТЕЛЬ ТИП GG,РАЗМЕР 10Х38.4А | 520250 | Плавкая вставка цилиндрическая RT28-32 4A 10х38 (CHINT)
ABB | 2CSM256363R1801 | Предохранитель плавкий E 9F10 GG6 | 520252 | Плавкая вставка цилиндрическая RT28-32 6A 10х38 (CHINT)
Schneider | DF2CN06 | ПРЕДОХРАНИТЕЛЬ ТИП GG,РАЗМЕР 10Х38.6А | 520252 | Плавкая вставка цилиндрическая RT28-32 6A 10х38 (CHINT)
Schneider | DF101 | РАЗЪЕДИНИТЕЛЬ-ПРЕДОХРАНИТЕЛЬ 32A.1P.10Х38 | 520261 | Плавкая вставка цилиндрическая RT28-32 32A 10х38 (CHINT)
ABB | 2CSM259393R1801 | Предохранитель плавкий E 9F22 GG50 | 520495 | Плавкая вставка цилиндрическая RT28-63 50A 14х51 (CHINT)
ABB | 2CSM200923R1801 | Рубильник с предохранителем E91/32 | 520347 | Держатель плавких вставок с индикацией RT28N-32X 10х38 1П (CHINT)
Schneider | DF103 | РАЗЪЕДИНИТЕЛЬ-ПРЕДОХРАНИТЕЛЬ 32A.3P.10Х38 | 520347 | Держатель плавких вставок с индикацией RT28N-32X 10х38 1П (CHINT)
ABB | 2CSM204922R1801 | Рубильник с предохранителем E 93/125s | 520517 | Держатель плавких вставок с индикацией RT28-63X 14х51 3П (CHINT)
OEZ | 8661 | Плавкая вставка цилиндрическая PV514 50A gR | 520495 | Плавкая вставка цилиндрическая RT28-63 50A 14х51 (R)(CHINT)
OEZ | 41026 | OPVP14-3 разъединитель нагрузки цилиндрических предохранителей 14x51 Ie 63 A, Ue 690 V | 520517 | Держатель плавких вставок с индикацией RT28-63X 14х51 3П (CHINT)
DKC | 2150 | DIN-рейка 200см OMEGA 3AF 35х15 c отверстиями | 570002 | DIN-рейка оцинкованная TH35-7.5 200cm (CHINT)
DKC | 2140 | DIN-рейка перфорированная OMEGA-3F | 570003 | Т.гр. 11 Коробки и аксессуары CHINT (Производство Россия)
IEK | YDN10-0060 | DIN-рейка 600мм оцинкованная IEK | 570003 | DIN-рейка оцинкованная TH35-7.5 100cm (CHINT)
ABB | 1SFA619100R3072 | Кнопка CP1-30G-11 зеленая без фиксации 1НО+1HЗ | 573763 | Кнопка управления NP2-BA35 без подсветки зеленая , 1НЗ +1НО IP40 (CHINT)
Schneider | XB7NA35 | Кнопка 22 мм зеленая с возвратом NO+NC | 573763 | Кнопка управления NP2-BA35 без подсветки зеленая , 1НЗ +1НО IP40 (CHINT)
Schneider | XB7NA45 | КНОПКА 22ММ КРАСНАЯ С ВОЗВРАТОМ НО + НЗ | 573764 | Кнопка управления NP2-BA45 без подсветки красная, 1НЗ +1НО IP40 (CHINT)
Schneider | XB7NA21 | Кнопка черная с возвратом 22мм 1но | 573787 | Кнопка управления NP2-BA21 без подсветки черная 1НО IP40 (CHINT)
IEK | BBD11-APBB-K51 | Кнопка APBB-22N Пуск-Стоп с подсветкой неон 1з+1р 240В (BBD11-APBB-K51) | 573829 | Двойная кнопка NP2-BW8465 1НО+1НЗ AC230В(LED) IP40 (CHINT)
ABB | 1SFA619100R1312 | Кнопка с подсветкой CP1-13G-10 зеленая 220В AC/DC с плоской клавишей без фиксации 1НО | 573831 | Кнопка управления NP2-BW3361 1НО зеленая AC/DC230В(LED) IP40 (CHINT)
Schneider | ZB5AW33 | КОРПУС КНОПКИ 22ММ С ПОДСВЕТКОЙ ZB5AW33 | 573831 | Кнопка управления NP2-BW3361 1НО зеленая AC/DC230В(LED) IP40 (CHINT)
ABB | 1SFA611100R2102 | Кнопка зеленая с подсветкой без фиксации | 573831 | Кнопка управления NP2-BW3361 1НО зеленая AC/DC230В(LED) IP40 (CHINT)
Schneider | XB4BS8445 | Кнопка кр."Гриб"с/ф1но/1нз | 573835 | Кнопка управления "Грибок" Φ30мм (2) с фиксации NP2-BS445 без подсветки красная 1НЗ +1НО IP40 (CHINT)
IEK | BBG10-AE-K04 | Кнопка красная с фиксацией AE-22 Гриб 240В 1з+1р 240В | 573835 | Кнопка управления "Грибок" Φ30мм（2）с фиксации NP2-BS445 без подсветки красная 1НЗ +1НО IP40 (CHINT)
ABB | 1SFA619100R1071 | Кнопка CP1-10R-11 красная без фиксации 1НО+1HЗ (черное декоративное кольцо) | 574267 | Кнопка управления NP2-BW3465 1НО+1НЗ красная AC/DC230В(LED) IP40 (CHINT)
Schneider | XB5AW34M5 | Кнопка красная 22мм с подсветкой 230-240В 1но+1нз | 574267 | Кнопка управления NP2-BW3465 1НО+1НЗ красная AC/DC230В(LED) IP40 (CHINT)
ABB | 1SFA611100R2101 | Кнопка красная с подсветкой без фиксации | 574267 | Кнопка управления NP2-BW3465 1НО+1НЗ красная AC/DC230В(LED) IP40 (CHINT)
EATON | 0000216595 | Головка кнопки без фиксации, цвет красный, черное лицевое кольцо | 574267 | Кнопка управления NP2-BW3465 1НО+1НЗ красная AC/DC230В(LED) IP40 (CHINT)
Schneider | XB5AW33M5 | Кнопка зеленая 22мм с подсветкой 230-240В 1но+1нз | 574268 | Кнопка управления NP2-BW3365 1НО+1НЗ зеленая AC/DC230В(LED) IP40 (CHINT)
EATON | 0000216597 | Головка кнопки без фиксации, цвет зеленый, черное лицевое кольцо | 574268 | Кнопка управления NP2-BW3365 1НО+1НЗ зеленая AC/DC230В(LED) IP40 (CHINT)
Schneider | ZB5AK1213 | Головка для переключателя 22 мм 2 позиции с подсветкой белая. Арт.: ZB5AK1213 | 574697 | Переключатель NP2-BK12461, 2 положения с фиксацией 1НО, красная AC/DC220В (LED) IP40 (CHINT)
Schneider | XB5AL73415 | Кнопка 22 мм двойная с возвратом | 574745 | Двойная кнопка NP2-EW8465 1НО+1НЗ AC/DC 220/230В(LED) IP40 (CHINT)
Schneider | XB7NH25 | КНОПКА 22ММ ЧЕРНАЯ С ФИКСАЦИЕЙ | 574815 | Кнопка управления NP2-EA25 без подсветки черная 1НО+1НЗ IP40 (CHINT)
Schneider | XB7NA25 | 28 Кнопка черная с возвратом 22мм но+нз Schneider Electric 2 шт. | 574815 | Кнопка управления NP2-EA25 без подсветки черная 1НО+1НЗ IP40 (CHINT)
Schneider | XB7ND25 | Переключатель 22 мм 2 позиции черный, 1NO | 574821 | Переключатель NP2-ED21, 2 положения с фиксацией, 1НО IP40 (CHINT)
DEKraft | 25056DEK | Перекл. на 3 фикс. полож. I-O-II удлин. ручка 1НО+1 | 574824 | Переключатель NP2-EJ25, 2 положения с фиксацией, 1НЗ +1НО IP40 (CHINT)
Schneider | XB7NA31 | КНОПКА 22ММ ЗЕЛЕНАЯ С ВОЗВРАТОМ 1НО | 574842 | Кнопка управления NP2-BA31 без подсветки зеленая 1НО IP40 (CHINT)
TDM | SQ0704-0024 | Кнопка SВ-7 "Пуск" d22мм без подсветки 240В 1р зеленая TDM | 574842 | Кнопка управления NP2-BA31 без подсветки зеленая 1НО IP40 (CHINT)
ABB | 1SFA611100R2001 | Кнопка красная без подсветки без фиксации | 574843 | Кнопка управления NP2-BA42 без подсветки красная 1НЗ IP40 (CHINT)
Schneider | XB7NA42 | Кнопка красная с НЗ контактом | 574843 | Кнопка управления NP2-BA42 без подсветки красная 1НЗ IP40 (CHINT)
TDM | SQ0704-0025 | Кнопка SВ-7 "Стоп" d22мм без подсветки 240В 1з красная TDM | 574843 | Кнопка управления NP2-BA42 без подсветки красная 1НЗ IP40 (CHINT)
ABB | 1SFA619100R3014 | Кнопка CP1-30L-10 синяя без фиксации 1HO черное кольцо | 574845 | Кнопка управления NP2-BA61 без подсветки синяя 1НО IP40 (CHINT)
ABB | 1SFA611201R2006 | Переключатель M2SS2-20B (короткая ручка) черный 2-х позиционный без подсветки (только корпус) 90# с фиксацией | 574847 | Переключатель NP2-BD21, 2 положения с фиксацией, 1НО IP40 (CHINT)
ABB | 1SFA619201R3026 | Переключатель C2SS2-30B-20 2-х позиционный черный 2НО (90 градус ов) с фиксацией | 574847 | Переключатель NP2-BD21, 2 положения с фиксацией, 1НО IP40 (CHINT)
Schneider | XA2ED21 | Переключатель, 2-х позиц., 1но | 574847 | Переключатель NP2-BD21, 2 положения с фиксацией, 1НО IP40 (CHINT)
Schneider | XB7ND21 | Переключатель 22мм 2 позиции 1НО (XB7ND21) | 574847 | Переключатель NP2-BD21, 2 положения с фиксацией, 1НО IP40 (CHINT)
Schneider | XA2ED33 | Переключатель 2НО | 574852 | Переключатель NP2-BD53, 3 положения с возвратом, 2НО IP40 (CHINT)
Schneider | XB5AD25 | Переключатель 22 мм 2 позиции | 574854 | Переключатель NP2-BG25, 2 положения с фиксацией, 1НЗ +1НО IP40 (CHINT)
ABB | 1SFA611204R2006 | Переключатель черный без подсветки 2-х позиционный \/ с фиксацией | 574855 | Переключатель NP2-BG33, 3 положения с фиксацией, 2НО IP40 (CHINT)
ABB | 1SFA619403R5021 | Лампа со встроенным светодиодом, цвет красный 24V DC | 574858 | Переключатель NP2-BJ33, 3 положения с фиксацией, 2НО IP40 (CHINT)
ABB | 1SFA611213R2006 | Переключатель черный без подсветки 3-х позиционный с фиксацией | 574858 | Переключатель NP2-BJ33, 3 положения с фиксацией, 2НО IP40 (CHINT)
EATON | 0000216873 | Переключатель с поворотной ручкой 3-х позиционный 60⁰, с фиксацией, черное лицевое кольцо | 574858 | Переключатель NP2-BJ33, 3 положения с фиксацией, 2НО IP40 (CHINT)
Schneider | XB7ND33 | ПЕРЕКЛЮЧАТЕЛЬ 22ММ 3 ПОЗИЦИИ 2НО | 574858 | Переключатель NP2-BJ33, 3 положения с фиксацией, 2НО IP40 (CHINT)
Schneider | XB5AS8442 | КНОПКА АВАР. ОСТ. И ОТКЛ., ВОЗВ. ПОВОР. XB5AS8442 | 574862 | Кнопка управления "Грибок" Φ40мм（2）с фиксации NP2-BS542 без подсветки красная 1НЗ IP40 (CHINT)
Schneider | XB5AS8445 | Кнопка кр."Гриб"с/ф1но/1нз | 574863 | Кнопка управления "Грибок" Φ40мм（2）с фиксации NP2-BS545 без подсветки красная 1НЗ +1НО IP40 (CHINT)
Schneider | XB7ES545P | Кнопка АВАРИЯ | 574863 | Кнопка управления "Грибок" Φ40мм（2）с фиксации NP2-BS545 без подсветки красная 1НЗ+1НО IP40 (CHINT)
Schneider | ZBE102 | БЛОК-КОНТ.С КЛЕММ.ЗАЖ. ПОД ВИНТ 1НЗ | 576726 | Блоки контактные NP2-BE102,1НЗ (CHINT)
ABB | 1SFA611610R1010 | Контактный блок фронтального монтажа 1НЗ | 576726 | Блоки контактные NP2-BE102, 1НЗ (CHINT)
EATON | 0000216378 | контактный элемент, болтовое соединение, крепление спереди, 1 размыкающий контакт | 576726 | Блоки контактные NP2-BE102, 1НЗ (CHINT)
ABB | 1SFA611610R1001 | Контактный блок MCB-10 фронтального монтажа 1НО | 576728 | Блоки контактные NP2-BE101,1НО (CHINT)
Schneider | ZBE101 | БЛОК-КОНТ. ДЛЯ ВИНТ. КРЕПЛЕНИЯ 1НО | 576728 | Блоки контактные NP2-BE101,1НО (CHINT)
ABB | 1SFA611610R2001 | Контактный блок фронтального монтажа 1НО | 576728 | Блоки контактные NP2-BE101, 1НО (CHINT)
EATON | 0000216376 | контактный элемент, болтовое соединение, крепление спереди, 1 замыкающий контакт | 576728 | Блоки контактные NP2-BE101, 1НО (CHINT)
Schneider | ZA2EE101 | Контактный блок 1НО (ZA2EE101) | 576728 | Блоки контактные NP2-BE101,1НО (CHINT)
Schneider | ZBY6102 | ДЕРЖАТЕЛЬ МАРКИРОВКИ + МАРКИРОВКА | 576794 | Шильдик для кнопок NP2 30мм*45мм NP2-BZ31 (CHINT)
Schneider | ZBY4H101 | ДЕРЖАТЕЛЬ МАРКИРОВКИ+МАРКИРОВКА ZBY4H101 | 576794 | Шильдик для кнопок NP2 30мм*45мм NP2-BZ31 (CHINT)
EATON | 0000216563 | Светодиод с винтовым Зажимом 85-264В (АС), 5-15А, крепление спереди, цвет белый | 576961 | Лампа BA9s для NP2 белая светодиодная матрица AC/DC 220В (CHINT)
EATON | 0000216564 | Светодиод с винтовым Зажимом 85-264В (АС), 5-15А, крепление спереди, цвет красный | 576962 | Лампа BA9s для NP2 красная светодиодная матрица AC/DC 220В (CHINT)
EATON | 0000216565 | Светодиод с винтовым Зажимом 85-264В (АС), 5-15А, крепление спереди, цвет зеленый | 576965 | Лампа BA9s для NP2 зеленая светодиодная матрица AC/DC 220В (CHINT)
EATON | 0000216827 | Переключатель с поворотной ручкой 2-х позиционный 60⁰, c фиксацией, цвет зеленый с подсветкой | 667149 | Переключатель с подсветкой NP8-11XD/213 ,2 положения с фиксацией,1НО+1НЗ зелёная AC110В-230В(LED)
ABB | 1SFA619100R3011 | Кнопка CP1-30R-10 красная без фиксации 1HO | 667233 | Кнопка управления NP8-10BN без подсветки красная 1НО IP65 (CHINT)
Schneider | XB7NA11 | Кнопка Schneider Electric 22 мм белая с возвратом 1 NO. Арт.: XB7NA11 | 578645 | Кнопка управления NP8-10BN/6 без подсветки синяя 1НО IP65 (R)(CHINT)
ABB | 1SFA619100R3015 | Кнопка CP1-30W-10 белая без фиксации 1HO | 578646 | Кнопка управления NP8-10BN/1 без подсветки белая 1НО IP65 (CHINT)
ABB | 1SFA619100R3016 | Кнопка CP1-30B-10 черная без фиксации 1HO | 578647 | Кнопка управления NP8-10BN/2 без подсветки черный 1НО IP65 (CHINT)
ABB | 1SFA619403R5238 | Лампа CL2-523C белая со встроенным светодиодом 230В AC | 593085 | Индикатор ND16-22DS/4 белый АС230В (CHINT)
Schneider | XB7EV07MP | Сигнальная лампа Schneider Electric 22 мм 230В прозрачная. Арт.: XB7EV07MP | 593085 | Индикатор ND16-22DS/4 белый АС230В (R)(CHINT)
Schneider | XB7EV03BP | Сигнальная лампа Schneider Electric 22 мм 24В зеленая. Арт.: XB7EV03BP | 592940 | Индикатор ND16-22DS/2 зеленый АС/DC24В (R)(CHINT)
Schneider | XB7EV04BP | Сигнальная лампа Schneider Electric 22 мм 24В красная. Арт.: XB7EV04BP | 592437 | Индикатор ND16-22DS/2 красный АС/DC24В (CHINT)
Schneider | XB7EV05BP | Сигнальная лампа Schneider Electric 22 мм 24В желтая. Арт.: XB7EV05BP | 592437 | Индикатор ND16-22DS/2 желтый АС/DC24В (CHINT)
ABB | 1SFA619403R5202 | Лампа CL2-520G зелёная со встроенным светодиодом 220В DC | 593077 | Индикатор ND16-22D/2 зеленый AC/DC230В (CHINT)
DEKraft | 25002DEK | Лампа комм. ADDS ?22 мм Цвет:ЗЕЛЕНЫЙ LED 220В ЛK-22 DEKra | 593077 | Индикатор ND16-22D/2 зеленый AC/DC230В (CHINT)
IEK | BLS40-ENR-K06 | Лампа ENR-22 сигнальная d22мм зеленый неон/240В цилиндр | 593077 | Индикатор ND16-22D/2 зеленый AC/DC230В (CHINT)
ABB | 1SFA619403R5232 | Лампа CL2-523G зелёная со встроенным светодиодом 230В AC | 593077 | Индикатор ND16-22D/2 зеленый AC/DC230В (CHINT)
Schneider | XB7NW33M1 | Кнопка 22мм 230В зеленая с подсветкой (XB7NW33M1) | 593077 | Индикатор ND16-22D/2 зеленый AC/DC230В (R)(CHINT)
Schneider | XB7EV03MP | 26 Лампа сигнальная светодиодная зеленая 220V 50Hz Schneider Electric 2 шт. | 593071 | Индикатор ND16-22DS/4 зеленый АС230В (CHINT)
Schneider | XB7EV04MP | Лампа красная 220В | 593012 | Индикатор ND16-22DS/4 красный АС230В (CHINT)
EATON | 0000216772 | Сигнальная лампа, скрытая, цвет красный | 593012 | Индикатор ND16-22DS/4 красный АС230В (R)(CHINT)
Schneider | A9E18320 | СВЕТОВОЙ ИНДИКАТОР iIL КРАСНЫЙ 230В | 593012 | Индикатор ND16-22DS/4 красный АС230В (R)(CHINT)
EATON | 0000216773 | Сигнальная лампа, скрытая, цвет зеленый | 593071 | Индикатор ND16-22DS/4 зеленый АС230В (R)(CHINT)
Schneider | A9E18321 | СВЕТОВОЙ ИНДИКАТОР iIL ЗЕЛЕНЫЙ 230В | 593071 | Индикатор ND16-22DS/4 зеленый АС230В (R)(CHINT)
ABB | 1SFA619403R5233 | Лампа CL2-523Y желтая со встроенным светодиодом 230В AC | 593150 | Индикатор ND16-22DS/4 желтый АС230В (CHINT)
Schneider | XB7EV01MP | Лампа сигнальная 22мм 230В белая | 593085 | Индикатор ND16-22DS/4 белый АС230В (R)(CHINT)
Schneider | XB5AVM1 | СИГН. ЛАМПА 22ММ 230-240В БЕЛАЯ | 593085 | Индикатор ND16-22DS/4 белый АС230В (R)(CHINT)
EATON | 0000216774 | Сигнальная лампа, скрытая, цвет желтый | 593150 | Индикатор ND16-22DS/4 желтый АС230В (R)(CHINT)
Schneider | A9E18324 | СВЕТОВОЙ ИНДИКАТОР iIL ЖЕЛТЫЙ 230В | 593150 | Индикатор ND16-22DS/4 желтый АС230В (R)(CHINT)
ABB | 1SFA619403R5201 | Лампа CL2-520R красная со встроенным светодиодом 220В DC | 593075 | Индикатор ND16-22D/2 красный AC/DC230В (CHINT)
DEKraft | 25003DEK | Лампа комм. ADDS ?22 мм Цвет:КРАСНЫЙ LED 220В ЛK-22 DEKra | 593075 | Индикатор ND16-22D/2 красный AC/DC230В (CHINT)
IEK | BLS40-ENR-K04 | Лампа ENR-22 сигнальная d22мм красный неон/240В цилиндр | 593075 | Индикатор ND16-22D/2 красный AC/DC230В (CHINT)
Schneider | XB7NW34M1 | Кнопка 22мм 230В красная с подсветкой (XB7NW34M2) | 593075 | Индикатор ND16-22D/2 красный AC/DC230В (R)(CHINT)
ABB | 1SFA619403R5203 | Лампа CL2-520Y желтая со встроенным светодиодом 220В DC | 593076 | Индикатор ND16-22D/2 желтый AC/DC230В (CHINT)
ABB | BLS40-ENR-K05 | Лампа ENR-22 сигнальная d22мм желтый неон/240В цилиндр | 593076 | Индикатор ND16-22D/2 желтый AC/DC230В (CHINT)
IEK | ORF-03-220-460VAC | Реле контроля фаз ORF 03. 3ф 220-460 В AC IEK | 697034 | Реле контроль фаз NJYB3-15 AC220V (CHINT)
Schneider | EZ9S16340 | ПЭФ-301 3425601301 Реле контроля фаз | 697034 | Реле контроля фаз NJYB3-15 AC220V (CHINT)
ABB | 1SVR730774R3300 | Реле обрыва, ассиметрии и последовательности фаз | 697027 | Реле контроль фаз NJYB3-8 AC380V (CHINT)
Меандр | Реле Меандр ЕЛ-13М-15 400В УХЛ4 | Размеры: 90х18х62 мм Тип изделия Реле асимметрии фаз Напряжение, В 400 Способ монтажа Din-рейка | 697027 | Реле контроль фаз NJYB3-8 AC380V (CHINT)
Schneider | ATV930D15N4 | Преобразователь частоты ATV930 15/11кВт 380В 3ф | 639021 | Преобразователь частоты NVF2G-15/TS4, 15кВт, 380В 3Ф , общий тип (CHINT)
Schneider | ATV312HU30N4 | Преобразователь частоты 3кВт ATV312HU30N4 SchE | 639041 | Преобразователь частоты NVF2G-3.7/TS4, 3.7кВт, 380В 3Ф (CHINT)
Schneider | ATV630D45N4 | Преобразователь частоты ATV630 45кВт 380В 3ф | 639049 | Преобразователь частоты NVF2G-45/TS4, 45кВт, 380В 3Ф , общий тип (CHINT)
ABB | ACS880-01-12A6-3 | Устр-во автомат. регулирования ACS880-01-12A6-3+E200, 4,0 кВт,380 В, 3 фазы,IP21,лаковое покрытие плат, с панелью управления и встроенным ЭМС фильтром | 639051 | Преобразователь частоты NVF2G-5.5/TS4, 5.5кВт, 380В 3Ф (CHINT)
Schneider | ATV930U55N4 | Преобразователь частоты ATV930 5,5/4кВт 380В 3ф | 639051 | Преобразователь частоты NVF2G-5.5/TS4, 5.5кВт, 380В 3Ф , общий тип (CHINT)
Schneider | VW3A1112 | Комплект для монтажа графического терминала Altivar Process | 639999 | Кабель (2м) с рамкой для подключения дистанционного управления NVF2 (CHINT)
Schneider | NSYS3D10625 | ШКАФ S3D 1000Х600Х250 | 640003 | Щит с монтажной панелью NXW5-10060/30 IP54 (CHINT)
DKC | R5ST1069 | Щит с монтажной панелью ЩМП 1000x600x250мм (ВхШхГ) IP65 серия ST | 640003 | Щит с монтажной панелью NXW5-10060/30 IP54 (CHINT)
IEK | YKM40-05-31 | ЩМП-5-0 IP31 (1000х650х300) | 640003 | Щиты метал. с монтаж. панелью NXW5-10060/30 IP54 (CHINT)
Schneider | nsys3d10625p | ШКАФ S3D С ПЛАТОЙ 10Х6Х2.5 | 640003 | Щит с монтажной панелью NXW5-10060/30 IP54 (CHINT)
DKC | R5ST0883 | Шкаф 800х800х300 с платой IP65 | 640007 | Щит с монтажной панелью NXW5-10080/30 IP54 (CHINT)
DEKraft | 30202DEK | Корпус мет. нав. 250х300х120, 12 мод., IP31, ЩРН-12 DEKraft | 640020 | Щит с монтажной панелью NXW5-3030/20 IP54 (CHINT)
DEKraft | 30203DEK | Корпус мет. нав. 400х300х120, 24 мод., IP31, ЩРН-24 DEKraft | 640023 | Щит с монтажной панелью NXW5-4030/15 IP54 (CHINT)
Schneider | NSYS3D4320 | ШКАФ S3D 400Х300Х200 | 640024 | Щит с монтажной панелью NXW5-4030/20 IP54 (CHINT)
IEK | MKM11-N-24-54-Z | Щит ЩРН-24з-0 74 IP54 У2 (410х330х120) IEK | 640024 | Щит с монтажной панелью NXW5-4030/20 IP54 (CHINT)
IEK | MKM14-N-24-31-Z | Щит ЩРН-24з-1 36 УХЛ3 (395х310х120) IEK | 640024 | Щит с монтажной панелью NXW5-4030/20 IP54 (CHINT)
DKC | R5ST0442 | Щит с монтажной панелью ЩМП 400x400x200мм IP65 серия ST | 640026 | Щит с монтажной панелью NXW5-4040/20 IP54 (CHINT)
DEKraft | 30204DEK | Корпус мет. нав. 520х300х120, 36 мод., IP31, ЩРН-36 DEKraft | 640030 | Щит с монтажной панелью NXW5-5040/15 IP54 (CHINT)
DKC | R5ST0549 | Щит с монтажной панелью ЩМП 500x400x250мм IP65 ST | 640032 | Щит с монтажной панелью NXW5-5040/25 IP54 (CHINT)
TDM | SQ0905-0084 | Корпус металлический ЩМП-2-0 IP66 (500х400х220) TDM | 640032 | Щит с монтажной панелью NXW5-5040/25 IP54 (CHINT)
IEK | MKM11-N-36-54-Z | Щит ЩРН-36з-0 74 IP54 У2 (540х330х120) IEK | 640037 | Щит с монтажной панелью NXW5-6040/20 IP54 (CHINT)
DEKraft | 30402DEK | Корпус мет. учетный нав. 520х300х160, 3-фазный, 12 м | 640037 | Щит с монтажной панелью NXW5-6040/20 IP54 (CHINT)
DKC | R5ST0669 | Щит с монтажной панелью ЩМП 600x600x250мм IP65 серия ST | 640043 | Щит с монтажной панелью NXW5-6060/25 IP54 (CHINT)
DEKraft | 30404DEK | Корп. мет. учет нав 2-двер 520х585х160, 3-фазн, 48 мод | 640043 | Щит с монтажной панелью NXW5-6060/25 IP54 (CHINT)
DEKraft | 30403DEK | Корпус мет. учетный нав. 680х350х160, 3-фазный, 30 м | 640045 | Щит с монтажной панелью NXW5-7050/15 IP54 (CHINT)
DEKraft | 30503DEK | Корпус мет. нав. с монт. панелью, 650х500х220, IP31, Щ | 640046 | Щит с монтажной панелью NXW5-7050/20 IP54 (CHINT)
IEK | YKM40-03-54 | Щит монтажный ЩМП 650х500х220 IP54 У2 металлический ЩМП-3-0 (YKM40-03-54) | 640048 | Щиты метал. с монтаж. панелью NXW5-7050/30 IP54 (CHINT)
DKC | R5ST0869 | Щит с монтажной панелью ЩМП 800x600x250мм IP65 серия ST | 640050 | Щит с монтажной панелью NXW5-8060/25 IP54 (CHINT)
DKC | R5ST0862 | Шкаф 800х600х200 с платой IP65 | 640050 | Щит с монтажной панелью NXW5-8060/25 IP54 (CHINT)
DKC | R5CE0869 | Навесной шкаф CE 800x600x250мм IP65 DKC | 640051 | Щит с монтажной панелью NXW5-8060/30 IP54 (CHINT)
IEK | YKM40-04-54 | Щит монтажный ЩМП 800х650х250 IP54 У2 металлический ЩМП-4-0 (YKM40-04-54) | 640051 | Щиты метал. с монтаж. панелью NXW5-8060/30 IP54 (CHINT)
ABB | 2CCA703025R0001 | Переключатель 16А 1 переключающий контакт (I-0-II) на DIN-рейку (ABB) 0,5 модуля | 643000 | Модульный переключатель NZK1-32 1P 32А 3 положения (CHINT)
TDM | SQ0224-0003 | Модульный переключатель трехпозиционный МП-63 1P 16А TDM | 643000 | Модульный переключатель NZK1-32 1P 32А 3 положения (CHINT)
Schneider | A9E18070 | ПЕРЕКЛЮЧАТЕЛЬ iSSW 2 ПОЛ. 1 ПЕРЕК. КОНТ. | 643002 | Модульный переключатель NZK2-32 1P 32А 2 положения (CHINT)
WEIDMULLER | 1123490000 | TRS 24VDC 2CO | 651134 | Промежуточное реле с кнопкой тестирования NJDC-17(D)/2Z 2 конт. с инд. LED 10А DC24В (CHINT)
ABB | 1SVR405601R1000 | Реле с 2 перекидными контактами 24V DC | 651134 | Промежуточное реле с кнопкой тестирования NJDC-17(D)/2Z 2 конт. с инд. LED 10А DC24В (CHINT)
ABB | 1SVR405601R3000 | Реле с 2 перекидными контактами 230V AC | 651132 | Промежуточное реле с кнопкой тестирования NJDC-17(D)/2Z 2 конт. с инд. LED 10А AC220В (CHINT)
WEIDMULLER | 7760056105 | Реле DRM570024LD/4CO/24V DC | 651144 | Промежуточное реле с кнопкой тестирования NJDC-17(D)/4ZS 4 конт. с инд. LED 3А DC24В (CHINT)
ABB | 1SVR405613R3000 | Реле CR-M230AC4 230B AC 4ПК (6A) | 651145 | Промежуточное реле с кнопкой тестирования NJDC-17(D)/4ZS 4 конт. с инд. LED 3А AC220В (CHINT)
WEIDMULLER | 7760056104 | Реле DRM570730LT/4CO/230V AC | 651145 | Промежуточное реле с кнопкой тестирования NJDC-17(D)/4ZS 4 конт. с инд. LED 3А AC220В (CHINT)
IEK | RRP20-4-03-220A | Реле промежуточное 3А 220В 4ПК РЭК78/4 без розетки | 651145 | Промежуточное реле с кнопкой тестирования NJDC-17(D)/4ZS 4 конт. с инд. LED 3А AC220В (CHINT)
Schneider | RXM4AB1B7 | РЕЛЕ 4 CO 24В ПЕРЕМ ТОКА RXM4AB1B7 | 651142 | Промежуточное реле с кнопкой тестирования NJDC-17(D)/4ZS 4 конт. с инд. LED 3А AC24В (CHINT)
Schneider | A9C33811 | 80 Реле импульсное с центральным управлением iTLc 16A 1НО 230В АС Schneider Electric 1 шт. | 657005 | Импульсное реле NJMC1-16/1P AC230V (CHINT)
Schneider | A9V51325 | Блок дифф. Vigi iC60 3P 25A 30mA A SE кат.№ | 660015 | Диф. автомат NB310L 3N 3P+N 25A 30mA, тип A, х-ка C, 6kA (CHINT)
ABB | 1SFL447001R1300 | Контактор с универсальной катушкой управления 100-250В AC/DC | 671398 | Контактор NC2-150 150A 230В/АС3 50Гц (R)(CHINT)
ABB | 1SFL527002R1311 | Контактор с универсальной катушкой управления 100-250В AC/DC | 671400 | Контактор NC2-225 225A 230В/АС3 50Гц (R)(CHINT)
Schneider | LC1E250M5 | Пускатель магнитный 250А катушка управления 220В АС | 671402 | Контактор NC2-265 265A 230В/АС3 50Гц (R)(CHINT)
ABB | 1SFL487002R1300 | Контактор с универсальной катушкой управления 100-250В AC/DC | 671435 | Контактор NC2-185 185A 230В/АС3 50Гц (R)(CHINT)
DEKraft | 16012DEK | АВДТ 1Р+N 10А 30мА тип AC х-ка C ДИФ-103 4,5кА | 689001 | Диф. автомат NB2LE 1P+N 10A 30mA 1мод., х-ка С, электронный тип AС, 6kA (CHINT)
Schneider | ATN000111 | ATLASDESIGN 1-клавишный ВЫКЛЮЧАТЕЛЬ, сх.1, 10АХ, механизм, БЕЛЫЙ | 715377 | 1-клавишный выключатель 10А 250В NEW3 (CHINT)
TDM | SQ1802-0001 | Выключатель 1-кл. ОУ IP44 10А белый "Орель" TDM | 715377 | 1-клавишный выключатель 10А 250В (CHINT)
TDM | SQ1814-0001 | Выключатель 1 кл. 10А белый "Таймыр" TDM | 715377 | 1-клавишный выключатель 10А 250В (CHINT)
TDM | SQ1814-0002 | Выключатель 2 кл. 10А белый "Таймыр" TDM | 715381 | 2-клавишный выключатель 10А 250В (CHINT)
EATON | 0000266875 | Розетка штепсельная 2,5 модуля | 775001 | Розетка AC30-111 с заземляющим контактом на DIN-рейку (CHINT)
DEKraft | 18012DEK | Розетка модульная на DIN-рейку 2P+PEN 16A РМ-102 220В D | 775001 | Розетка AC30-111 с заземляющим контактом на DIN-рейку (CHINT)
ABB | 2CSM110000R0701 | Розетка щитовая 2Р+N 16A M1173 | 775001 | Розетка AC30-111 с заземляющим контактом на DIN-рейку (CHINT)
Schneider | A9A15310 | Розетка щитовая iPC DIN 2p+T16А 250В немецкий стандарт | 775001 | Розетка AC30-111 с заземляющим контактом на DIN-рейку (CHINT)
Klemsan | 670200 | Розетка на DIN-рейку, с заземлением, 16А, 250В; PAP + LED | 775001 | Розетка AC30-111 с заземляющим контактом на DIN-рейку (CHINT)
Schneider | BLRCS250A300B44 | Конденс. EasyCan 25 кВАр 440В | 799037 | Трехфазный конденсатор NWC6-0.45-25-3, АС450В, 25кВАр（CHINT）
Legrand | 409140 | Авт.выкл.DX3 1П C80A 10kA/16kA | 816083 | Авт. выкл. NXB-125G 1P 80A 10кА х-ка C (CHINT)
DEKraft | 13008DEK | Выключатель автоматический трехполюсный 80А С ВА-201 10кА | 816107 | Авт. выкл. NXB-125G 3P 80A 10кА х-ка C (R)(CHINT)
ABB | 2CCS883001R0804 | Автом.выключат.3 полюс. S803C C80 | 816107 | Авт. выкл. NXB-125G 3P 80A 10кА х-ка C (R)(CHINT)
ABB | 2CCS883001R0824 | Автом.выключат.3 полюс. S803C C100 | 816107 | Авт. выкл. NXB-125G 3P 80A 10кА х-ка C (R)(CHINT)
EKF | mcb47100-3-80C-pro | Автоматический выключатель ВА 47-100, 3P 80А (C) 10kA | 816107 | Авт. выкл. NXB-125G 3P 80A 10кА х-ка C (R)(CHINT)
EATON | 0000248039 | Автоматический выключатель 80А, кривая отключения С, 3 полюса, откл.способность 20кА | 816107 | Авт. выкл. NXB-125G 3P 80A 10кА х-ка C (CHINT)
Legrand | 409280 | Авт.выкл.DX3 3П C80A 10kA/16kA | 816107 | Авт. выкл. NXB-125G 3P 80A 10кА х-ка C (CHINT)
Legrand | 409281 | Авт.вкл.DX3 3П C100A 10kA/16kA | 816110 | Авт. выкл. NXB-125G 3P 100A 10кА х-ка C (CHINT)
IEK | MVA01D-RN | Расцепитель независ.РН47 новая серия на DIN-рейку IEK | 816989 | Независимый расцепитель SHT-X3 AC240V/AC415V для NXB-125G (CHINT)
Schneider | LC1D09M7 | Пускатель магнитный 9А катушка управления 220В АС 1НО+1НЗ LC1D | 836704 | Контактор NXC-09 9A 220В/АС3 1НО+1НЗ 50Гц (CHINT)
DEKraft | 22103DEK | Контактор КМ-103 9А 230В/АС3 1НО;1НЗ | 836704 | Контактор NXC-09 9A 220В/АС3 1НО+1НЗ 50Гц (R)(CHINT)
ABB | 1SBL137001R131 | Контактор 4кВт (9А) с универсальной катушкой управления 100-250BAC/DC, встроенный доп. контакт 1НО | 836704 | Контактор NXC-09 9A 220В/АС3 1НО+1НЗ 50Гц (R)(CHINT)
DEKraft | 22108DEK | Контактор 12А 220В АС3 1НО+1НЗ КМ-103 DEKraft | 836712 | Контактор NXC-12 12A 220В/АС3 1НО+1НЗ 50Гц (CHINT)
Schneider | LC1D50AM7 | 55 Пускатель магнитный 50А катушка управления 220В АС 1НО+1НЗ LC1D Schneider Electric 1 шт. | 836788 | Контактор NXC-50 50A 220В/АС3 1НО+1НЗ 50Гц (CHINT)
DEKraft | 22118DEK | Контактор КМ-103 25А катушка управления 220В AC | 836851 | Контактор NXC-25 25A 220В/АС3 1НО+1НЗ 50Гц (R)(CHINT)
Schneider | LC1D25BD | Контактор LC1 D25BD, 25А, огран. Uк~220В SE кат.№ | 836851 | Контактор NXC-25 25A 220В/АС3 1НО+1НЗ 50Гц (CHINT)
Schneider | LC1D32M7 TE | SE Контактор 3Р 32А 220VAC 50/60 НО+НЗ | 836852 | Контактор NXC-32 32A 220В/АС3 1НО+1НЗ 50Гц (R)(CHINT)
DEKraft | 23118DEK | Реле электротепл. для конт. 25-32А 6,30-9,00А РТ-03 DEKraft | 837116 | Тепловое реле NXR-25 7-10A (R)(CHINT)
DEKraft | 23122DEK | Реле электротепл. для конт. 25-32А 23,0-32,0А РТ-03 DEKraft | 837120 | Тепловое реле NXR-38 23A-32A (CHINT)
IEK | SVA30-3-0080 | Авт. выкл. ВА88-35 3Р 80А 35кА IEK | 946931 | Сигнальный контакт AL-M5 L LE для NXMLE-800/NXM-1000 (левый) (CHINT)
ABB | 1SVR430884R3300 | Трехфазное реле контроля напряжения CM-MPS многофункц. без нейтрали (напряжение питания/контроля 3x300-500B уставка Umin/Umax) 2ПК № | 900308 | AL-8/M8 контакт аварийной сигнализации для NM8 (CHINT)
LSiS | 83111174806 | Выносная поворотная рукоятка EH4-S,TS800 | 150910 | RH41 Эконом. дистационный ручной поворотный привод для NM8(S)-800/1250 (CHINT)
ABB | 1SDA066905 | Выводы силовые для стационарного выключателя FC Cu XT1 (комплект из 3шт.) | 900403 | FM13 Внешние выводы для переднего присоединения, NM1-125 и NM8-125 (6 шт.) (CHINT)
ABB | 1SDA066909 | Выводы силовые для стационарного выключателя FC Cu XT2 (комплект из 3шт.) | 900406 | FM23 Внешние выводы для переднего присоединения, NM1-250 и NM8(S)-250 (CHINT)
ABB | 1SDA066897 | Выводы силовые для стационарного выключателя ES XT3 (комплект из 3шт.) | 900408 | FM33 Внешние выводы для переднего присоединения, NM8(S)-400/630/3P (CHINT)
Schneider | LV432481 | 3 КЛЕМ.35-240MM2+2 РАЗДЕЛИТ. | 900418 | CT33 Клеммы для 1 кабель 1X240мм², NM8-630 (CHINT)
Schneider | LV429227 | 3 АЛЮМ. ЗАЩЕЛК. КЛЕММЫ ДО 250А 25-95 ММ2 | 900421 | ET12 C1 Клеммы для 1 кабель 1X95мм² для NM8-125 (CHINT)
Schneider | LV429242 | 3 СТАЛЬН. ЗАЩЕЛКИВАЮЩИЕСЯ КЛЕММЫ 95ММ2 <160A | 900421 | ET12 C1 Клеммы для 1 кабель 1X95мм² для NM8-125 (CHINT)
ABB | 1SDA067156R1 | Выводы силовые для стационарного выключателя FC CuAl 1x35...95mm2 XT1 (комплект из 4шт) | 900423 | ET22 C1 клеммы для 1 кабель 1X150мм², NM8 (S)-250 (CHINT)
Schneider | LADN40 | 37 Блок контактный дополнительный к LC1-D фронтальный 4но Schneider Electric 12 шт. | 938254 | Приставка доп.контакты AX-3X/40 к Контактору NXC-06~630 (CHINT)
DEKraft | 24100DEK | Приставка контактная доп.контакты 1НО+1НЗ ли | 938256 | Приставка доп.контакты AX-3X/11 к Контактору NXC-06~630 (CHINT)
DEKraft | 24101DEK | Приставка контактная серии ПК-03 2НЗ | 925181 | Приставка доп.контакты AX-3X/02 к Контактору NXC-06~630 (CHINT)
EKF | DA32-25-100-4P-pro | Дифференциальный автомат АД-32 3P+N 25А/100мА (хар. C, AC, электронный, защита 270В) 4,5кА | 982186 | Диф. авт. выкл. NXBLE-63 4P C25 100mA тип AC 6kA (R)(CHINT)
Schneider | A9D56725 | Дифференциальный автомат DPN N VIGI 4P 6КА 25A B 30МA A | 982447 | Диф. автомат NXBLE-63 4P B25 30mA тип AC 6kA (CHINT)
Schneider | LV516333 | 3П АВТ.ВЫКЛ. CVS160F 36КА TM160D | 149477 | Авт. выкл. NM8-250S 3P 160А 50кА (CHINT)
Schneider | LV525333 | 3П АВТ.ВЫКЛ. CVS250F 36КА TM250D | 149479 | Авт. выкл. NM8-250S 3P 250А 50кА (CHINT)
Schneider | LV432479 | 3 КЛЕММЫ 35-300MM2+2 РАЗДЕЛИТЕЛЬНЫЕ | 900432 | ET34 C4 клеммы для 2 кабель 2X240мм², NM8-400/630 (R)(CHINT)
ABB | METSEPM2130R | PM2130 счетчик многофункциональный, 3-ф, LED, RS485 Modbus, кл.т. 0,5S | 765097 | Многофунк. изм. прибор PD666-8S3 380V 5A 3ф 120x120 LCD дисплей RS485 (CHINT)
Schneider | RM22TU23 | РЕЛЕ КОНТР. ЧЕРЕД., ОБР.ФАЗ, ПОНИЖ.НАПР. | 284003 | Реле контроля фаз XJ3-D AC380V (CHINT)
TDM | SQ0206-0001 | Авт. выкл.ВА47-29 1Р 1А 4,5кА х-ка В TDM | 296691 | Авт. выкл. NXB-63S 1P 1А 4.5kA х-ка B (R) (CHINT)
TDM | SQ0206-0002 | Авт. выкл.ВА47-29 1Р 2А 4,5кА х-ка В TDM | 296692 | Авт. выкл. NXB-63S 1P 2А 4.5kA х-ка B (R) (CHINT)
TDM | SQ0206-0003 | Авт. выкл.ВА47-29 1Р 3А 4,5кА х-ка В TDM | 296693 | Авт. выкл. NXB-63S 1P 3А 4.5kA х-ка B (R) (CHINT)
TDM | SQ0206-0004 | Авт. выкл.ВА47-29 1Р 4А 4,5кА х-ка В TDM | 296694 | Авт. выкл. NXB-63S 1P 4А 4.5kA х-ка B (R) (CHINT)
TDM | SQ0206-0005 | Авт. выкл.ВА47-29 1Р 5А 4,5кА х-ка В TDM | 296695 | Авт. выкл. NXB-63S 1P 6А 4.5kA х-ка B (R) (CHINT)
TDM | SQ0206-0006 | Авт. выкл.ВА47-29 1Р 6А 4,5кА х-ка В TDM | 296695 | Авт. выкл. NXB-63S 1P 6А 4.5kA х-ка B (R) (CHINT)
TDM | SQ0206-0008 | Авт. выкл.ВА47-29 1Р 10А 4,5кА х-ка В TDM | 296696 | Авт. выкл. NXB-63S 1P 10А 4.5kA х-ка B (R) (CHINT)
TDM | SQ0206-0011 | Авт. выкл.ВА47-29 1Р 20А 4,5кА х-ка В TDM | 296698 | Авт. выкл. NXB-63S 1P 20А 4.5kA х-ка B (R) (CHINT)
TDM | SQ0206-0012 | Авт. выкл.ВА47-29 1Р 25А 4,5кА х-ка В TDM | 296699 | Авт. выкл. NXB-63S 1P 25А 4.5kA х-ка B (R) (CHINT)
TDM | SQ0206-0013 | Авт. выкл.ВА47-29 1Р 32А 4,5кА х-ка В TDM | 296700 | Авт. выкл. NXB-63S 1P 32А 4.5kA х-ка B (R) (CHINT)
TDM | SQ0206-0015 | Авт. выкл.ВА47-29 1Р 50А 4,5кА х-ка В TDM | 296702 | Авт. выкл. NXB-63S 1P 50А 4.5kA х-ка B (R) (CHINT)
TDM | SQ0206-0016 | Авт. выкл.ВА47-29 1Р 63А 4,5кА х-ка В TDM | 296703 | Авт. выкл. NXB-63S 1P 63А 4.5kA х-ка B (R) (CHINT)
TDM | SQ0206-0017 | Авт. выкл.ВА47-29 2Р 1А 4,5кА х-ка В TDM | 296769 | Авт. выкл. NXB-63S 2P 1А 4.5kA х-ка B (R) (CHINT)
TDM | SQ0206-0018 | Авт. выкл.ВА47-29 2Р 2А 4,5кА х-ка В TDM | 296770 | Авт. выкл. NXB-63S 2P 2А 4.5kA х-ка B (R) (CHINT)
TDM | SQ0206-0019 | Авт. выкл.ВА47-29 2Р 3А 4,5кА х-ка В TDM | 296771 | Авт. выкл. NXB-63S 2P 3А 4.5kA х-ка B (R) (CHINT)
TDM | SQ0206-0020 | Авт. выкл.ВА47-29 2Р 4А 4,5кА х-ка В TDM | 296772 | Авт. выкл. NXB-63S 2P 4А 4.5kA х-ка B (R) (CHINT)
TDM | SQ0206-0021 | Авт. выкл.ВА47-29 2Р 5А 4,5кА х-ка В TDM | 296773 | Авт. выкл. NXB-63S 2P 6А 4.5kA х-ка B (R) (CHINT)
TDM | SQ0206-0022 | Авт. выкл.ВА47-29 2Р 6А 4,5кА х-ка В TDM | 296773 | Авт. выкл. NXB-63S 2P 6А 4.5kA х-ка B (R) (CHINT)
TDM | SQ0206-0024 | Авт. выкл.ВА47-29 2Р 10А 4,5кА х-ка В TDM | 296774 | Авт. выкл. NXB-63S 2P 10А 4.5kA х-ка B (R) (CHINT)
TDM | SQ0206-0026 | Авт. выкл.ВА47-29 2Р 16А 4,5кА х-ка В TDM | 296775 | Авт. выкл. NXB-63S 2P 16А 4.5kA х-ка B (R) (CHINT)
TDM | SQ0206-0027 | Авт. выкл.ВА47-29 2Р 20А 4,5кА х-ка В TDM | 296776 | Авт. выкл. NXB-63S 2P 20А 4.5kA х-ка B (R) (CHINT)
TDM | SQ0206-0028 | Авт. выкл.ВА47-29 2Р 25А 4,5кА х-ка В TDM | 296777 | Авт. выкл. NXB-63S 2P 25А 4.5kA х-ка B (R) (CHINT)
TDM | SQ0206-0029 | Авт. выкл.ВА47-29 2Р 32А 4,5кА х-ка В TDM | 296778 | Авт. выкл. NXB-63S 2P 32А 4.5kA х-ка B (R) (CHINT)
TDM | SQ0206-0030 | Авт. выкл.ВА47-29 2Р 40А 4,5кА х-ка В TDM | 296779 | Авт. выкл. NXB-63S 2P 40А 4.5kA х-ка B (R) (CHINT)
TDM | SQ0206-0031 | Авт. выкл.ВА47-29 2Р 50А 4,5кА х-ка В TDM | 296780 | Авт. выкл. NXB-63S 2P 50А 4.5kA х-ка B (R) (CHINT)
TDM | SQ0206-0032 | Авт. выкл.ВА47-29 2Р 63А 4,5кА х-ка В TDM | 296781 | Авт. выкл. NXB-63S 2P 63А 4.5kA х-ка B (R) (CHINT)
TDM | SQ0206-0033 | Авт. выкл.ВА47-29 3Р 1А 4,5кА х-ка В TDM | 296808 | Авт. выкл. NXB-63S 3P 1А 4.5kA х-ка B (R) (CHINT)
TDM | SQ0206-0034 | Авт. выкл.ВА47-29 3Р 2А 4,5кА х-ка В TDM | 296809 | Авт. выкл. NXB-63S 3P 2А 4.5kA х-ка B (R) (CHINT)
TDM | SQ0206-0035 | Авт. выкл.ВА47-29 3Р 3А 4,5кА х-ка В TDM | 296810 | Авт. выкл. NXB-63S 3P 3А 4.5kA х-ка B (R) (CHINT)
TDM | SQ0206-0036 | Авт. выкл.ВА47-29 3Р 4А 4,5кА х-ка В TDM | 296811 | Авт. выкл. NXB-63S 3P 4А 4.5kA х-ка B (R) (CHINT)
TDM | SQ0206-0037 | Авт. выкл.ВА47-29 3Р 5А 4,5кА х-ка В TDM | 296812 | Авт. выкл. NXB-63S 3P 6А 4.5kA х-ка B (R) (CHINT)
TDM | SQ0206-0038 | Авт. выкл.ВА47-29 3Р 6А 4,5кА х-ка В TDM | 296812 | Авт. выкл. NXB-63S 3P 6А 4.5kA х-ка B (R) (CHINT)
TDM | SQ0206-0040 | Авт. выкл.ВА47-29 3Р 10А 4,5кА х-ка В TDM | 296813 | Авт. выкл. NXB-63S 3P 10А 4.5kA х-ка B (R) (CHINT)
TDM | SQ0206-0042 | Авт. выкл.ВА47-29 3Р 16А 4,5кА х-ка В TDM | 296814 | Авт. выкл. NXB-63S 3P 16А 4.5kA х-ка B (R) (CHINT)
TDM | SQ0206-0043 | Авт. выкл.ВА47-29 3Р 20А 4,5кА х-ка В TDM | 296815 | Авт. выкл. NXB-63S 3P 20А 4.5kA х-ка B (R) (CHINT)
TDM | SQ0206-0044 | Авт. выкл.ВА47-29 3Р 25А 4,5кА х-ка В TDM | 296816 | Авт. выкл. NXB-63S 3P 25А 4.5kA х-ка B (R) (CHINT)
TDM | SQ0206-0045 | Авт. выкл.ВА47-29 3Р 32А 4,5кА х-ка В TDM | 296817 | Авт. выкл. NXB-63S 3P 32А 4.5kA х-ка B (R) (CHINT)
TDM | SQ0206-0046 | Авт. выкл.ВА47-29 3Р 40А 4,5кА х-ка В TDM | 296818 | Авт. выкл. NXB-63S 3P 40А 4.5kA х-ка B (R) (CHINT)
TDM | SQ0206-0047 | Авт. выкл.ВА47-29 3Р 50А 4,5кА х-ка В TDM | 296819 | Авт. выкл. NXB-63S 3P 50А 4.5kA х-ка B (R) (CHINT)
TDM | SQ0206-0048 | Авт. выкл.ВА47-29 3Р 63А 4,5кА х-ка В TDM | 296820 | Авт. выкл. NXB-63S 3P 63А 4.5kA х-ка B (R) (CHINT)
TDM | SQ0206-0049 | Авт. выкл.ВА47-29 4Р 1А 4,5кА х-ка В TDM | 296886 | Авт. выкл. NXB-63S 4P 1А 4.5kA х-ка B (R) (CHINT)
TDM | SQ0206-0050 | Авт. выкл.ВА47-29 4Р 2А 4,5кА х-ка В TDM | 296887 | Авт. выкл. NXB-63S 4P 2А 4.5kA х-ка B (R) (CHINT)
TDM | SQ0206-0051 | Авт. выкл.ВА47-29 4Р 3А 4,5кА х-ка В TDM | 296888 | Авт. выкл. NXB-63S 4P 3А 4.5kA х-ка B (R) (CHINT)
TDM | SQ0206-0052 | Авт. выкл.ВА47-29 4Р 4А 4,5кА х-ка В TDM | 296889 | Авт. выкл. NXB-63S 4P 4А 4.5kA х-ка B (R) (CHINT)
TDM | SQ0206-0053 | Авт. выкл.ВА47-29 4Р 5А 4,5кА х-ка В TDM | 296890 | Авт. выкл. NXB-63S 4P 6А 4.5kA х-ка B (R) (CHINT)
TDM | SQ0206-0054 | Авт. выкл.ВА47-29 4Р 6А 4,5кА х-ка В TDM | 296890 | Авт. выкл. NXB-63S 4P 6А 4.5kA х-ка B (R) (CHINT)
TDM | SQ0206-0056 | Авт. выкл.ВА47-29 4Р 10А 4,5кА х-ка В TDM | 296891 | Авт. выкл. NXB-63S 4P 10А 4.5kA х-ка B (R) (CHINT)
TDM | SQ0206-0058 | Авт. выкл.ВА47-29 4Р 16А 4,5кА х-ка В TDM | 296892 | Авт. выкл. NXB-63S 4P 16А 4.5kA х-ка B (R) (CHINT)
TDM | SQ0206-0059 | Авт. выкл.ВА47-29 4Р 20А 4,5кА х-ка В TDM | 296893 | Авт. выкл. NXB-63S 4P 20А 4.5kA х-ка B (R) (CHINT)
TDM | SQ0206-0060 | Авт. выкл.ВА47-29 4Р 25А 4,5кА х-ка В TDM | 296894 | Авт. выкл. NXB-63S 4P 25А 4.5kA х-ка B (R) (CHINT)
TDM | SQ0206-0061 | Авт. выкл.ВА47-29 4Р 32А 4,5кА х-ка В TDM | 296895 | Авт. выкл. NXB-63S 4P 32А 4.5kA х-ка B (R) (CHINT)
TDM | SQ0206-0062 | Авт. выкл.ВА47-29 4Р 40А 4,5кА х-ка В TDM | 296896 | Авт. выкл. NXB-63S 4P 40А 4.5kA х-ка B (R) (CHINT)
TDM | SQ0206-0063 | Авт. выкл.ВА47-29 4Р 50А 4,5кА х-ка В TDM | 296897 | Авт. выкл. NXB-63S 4P 50А 4.5kA х-ка B (R) (CHINT)
TDM | SQ0206-0064 | Авт. выкл.ВА47-29 4Р 63А 4,5кА х-ка В TDM | 814280 | Авт. выкл. NXB-63 4P 63А 6кА х-ка B (CHINT)
TDM | SQ0206-0065 | Авт. выкл.ВА47-29 1Р 1А 4,5кА х-ка С TDM | 296704 | Авт. выкл. NXB-63S 1P C1А 4.5kA х-ка C (R) (CHINT)
TDM | SQ0206-0066 | Авт. выкл.ВА47-29 1Р 2А 4,5кА х-ка С TDM | 296705 | Авт. выкл. NXB-63S 1P 2А 4.5kA х-ка C (R) (CHINT)
TDM | SQ0206-0067 | Авт. выкл.ВА47-29 1Р 3А 4,5кА х-ка С TDM | 296706 | Авт. выкл. NXB-63S 1P 3А 4.5kA х-ка C (R) (CHINT)
TDM | SQ0206-0068 | Авт. выкл.ВА47-29 1Р 4А 4,5кА х-ка С TDM | 296707 | Авт. выкл. NXB-63S 1P 4А 4.5kA х-ка C (R) (CHINT)
TDM | SQ0206-0069 | Авт. выкл.ВА47-29 1Р 5А 4,5кА х-ка С TDM | 296708 | Авт. выкл. NXB-63S 1P 6А 4.5kA х-ка C (R) (CHINT)
TDM | SQ0206-0070 | Авт. выкл.ВА47-29 1Р 6А 4,5кА х-ка С TDM | 296708 | Авт. выкл. NXB-63S 1P 6А 4.5kA х-ка C (R) (CHINT)
TDM | SQ0206-0072 | Авт. выкл.ВА47-29 1Р 10А 4,5кА х-ка С TDM | 296709 | Авт. выкл. NXB-63S 1P 10А 4.5kA х-ка C (R) (CHINT)
TDM | SQ0206-0074 | Авт. выкл.ВА47-29 1Р 16А 4,5кА х-ка С TDM | 296710 | Авт. выкл. NXB-63S 1P 16А 4.5kA х-ка C (R) (CHINT)
TDM | SQ0206-0075 | Авт. выкл.ВА47-29 1Р 20А 4,5кА х-ка С TDM | 296711 | Авт. выкл. NXB-63S 1P 20А 4.5kA х-ка C (R) (CHINT)
TDM | SQ0206-0076 | Авт. выкл.ВА47-29 1Р 25А 4,5кА х-ка С TDM | 296712 | Авт. выкл. NXB-63S 1P 25А 4.5kA х-ка C (R) (CHINT)
TDM | SQ0206-0077 | Авт. выкл.ВА47-29 1Р 32А 4,5кА х-ка С TDM | 296713 | Авт. выкл. NXB-63S 1P 32А 4.5kA х-ка C (R) (CHINT)
TDM | SQ0206-0078 | Авт. выкл.ВА47-29 1Р 40А 4,5кА х-ка С TDM | 296714 | Авт. выкл. NXB-63S 1P 40А 4.5kA х-ка C (R) (CHINT)
TDM | SQ0206-0079 | Авт. выкл.ВА47-29 1Р 50А 4,5кА х-ка С TDM | 296715 | Авт. выкл. NXB-63S 1P 50А 4.5kA х-ка C (R) (CHINT)
TDM | SQ0206-0080 | Авт. выкл.ВА47-29 1Р 63А 4,5кА х-ка С TDM | 296716 | Авт. выкл. NXB-63S 1P 63А 4.5kA х-ка C (R) (CHINT)
TDM | SQ0206-0084 | Авт. выкл.ВА47-29 2Р 1А 4,5кА х-ка С TDM | 296782 | Авт. выкл. NXB-63S 2P 1А 4.5kA х-ка C (R) (CHINT)
TDM | SQ0206-0085 | Авт. выкл.ВА47-29 2Р 2А 4,5кА х-ка С TDM | 296783 | Авт. выкл. NXB-63S 2P 2А 4.5kA х-ка C (R) (CHINT)
TDM | SQ0206-0086 | Авт. выкл.ВА47-29 2Р 3А 4,5кА х-ка С TDM | 296784 | Авт. выкл. NXB-63S 2P 3А 4.5kA х-ка C (R) (CHINT)
TDM | SQ0206-0087 | Авт. выкл.ВА47-29 2Р 4А 4,5кА х-ка С TDM | 296785 | Авт. выкл. NXB-63S 2P 4А 4.5kA х-ка C (R) (CHINT)
TDM | SQ0206-0088 | Авт. выкл.ВА47-29 2Р 5А 4,5кА х-ка С TDM | 296786 | Авт. выкл. NXB-63S 2P 6А 4.5kA х-ка C (R) (CHINT)
TDM | SQ0206-0089 | Авт. выкл.ВА47-29 2Р 6А 4,5кА х-ка С TDM | 296786 | Авт. выкл. NXB-63S 2P 6А 4.5kA х-ка C (R) (CHINT)
TDM | SQ0206-0091 | Авт. выкл.ВА47-29 2Р 10А 4,5кА х-ка С TDM | 296787 | Авт. выкл. NXB-63S 2P 10А 4.5kA х-ка C (R) (CHINT)
TDM | SQ0206-0093 | Авт. выкл.ВА47-29 2Р 16А 4,5кА х-ка С TDM | 296788 | Авт. выкл. NXB-63S 2P 16А 4.5kA х-ка C (R) (CHINT)
TDM | SQ0206-0094 | Авт. выкл.ВА47-29 2Р 20А 4,5кА х-ка С TDM | 296789 | Авт. выкл. NXB-63S 2P 20А 4.5kA х-ка C (R) (CHINT)
TDM | SQ0206-0095 | Авт. выкл.ВА47-29 2Р 25А 4,5кА х-ка С TDM | 296790 | Авт. выкл. NXB-63S 2P 25А 4.5kA х-ка C (R) (CHINT)
TDM | SQ0206-0096 | Авт. выкл.ВА47-29 2Р 32А 4,5кА х-ка С TDM | 296791 | Авт. выкл. NXB-63S 2P 32А 4.5kA х-ка C (R) (CHINT)
TDM | SQ0206-0097 | Авт. выкл.ВА47-29 2Р 40А 4,5кА х-ка С TDM | 296792 | Авт. выкл. NXB-63S 2P 40А 4.5kA х-ка C (R) (CHINT)
TDM | SQ0206-0098 | Авт. выкл.ВА47-29 2Р 50А 4,5кА х-ка С TDM | 296793 | Авт. выкл. NXB-63S 2P 50А 4.5kA х-ка C (R) (CHINT)
TDM | SQ0206-0099 | Авт. выкл.ВА47-29 2Р 63А 4,5кА х-ка С TDM | 296794 | Авт. выкл. NXB-63S 2P 63А 4.5kA х-ка C (R) (CHINT)
TDM | SQ0206-0100 | Авт. выкл.ВА47-29 3Р 1А 4,5кА х-ка С TDM | 296821 | Авт. выкл. NXB-63S 3P 1А 4.5kA х-ка C (R) (CHINT)
TDM | SQ0206-0101 | Авт. выкл.ВА47-29 3Р 2А 4,5кА х-ка С TDM | 296822 | Авт. выкл. NXB-63S 3P 2А 4.5kA х-ка C (R) (CHINT)
TDM | SQ0206-0102 | Авт. выкл.ВА47-29 3Р 3А 4,5кА х-ка С TDM | 296823 | Авт. выкл. NXB-63S 3P 3А 4.5kA х-ка C (R) (CHINT)
TDM | SQ0206-0103 | Авт. выкл.ВА47-29 3Р 4А 4,5кА х-ка С TDM | 296824 | Авт. выкл. NXB-63S 3P 4А 4.5kA х-ка C (R) (CHINT)
TDM | SQ0206-0104 | Авт. выкл.ВА47-29 3Р 5А 4,5кА х-ка С TDM | 296825 | Авт. выкл. NXB-63S 3P 6А 4.5kA х-ка C (R) (CHINT)
TDM | SQ0206-0105 | Авт. выкл.ВА47-29 3Р 6А 4,5кА х-ка С TDM | 296825 | Авт. выкл. NXB-63S 3P 6А 4.5kA х-ка C (R) (CHINT)
TDM | SQ0206-0107 | Авт. выкл.ВА47-29 3Р 10А 4,5кА х-ка С TDM | 296826 | Авт. выкл. NXB-63S 3P 10А 4.5kA х-ка C (R) (CHINT)
TDM | SQ0206-0109 | Авт. выкл.ВА47-29 3Р 16А 4,5кА х-ка С TDM | 296827 | Авт. выкл. NXB-63S 3P 16А 4.5kA х-ка C (R) (CHINT)
TDM | SQ0206-0110 | Авт. выкл.ВА47-29 3Р 20А 4,5кА х-ка С TDM | 296828 | Авт. выкл. NXB-63S 3P 20А 4.5kA х-ка C (R) (CHINT)
TDM | SQ0206-0111 | Авт. выкл.ВА47-29 3Р 25А 4,5кА х-ка С TDM | 296829 | Авт. выкл. NXB-63S 3P 25А 4.5kA х-ка C (R) (CHINT)
TDM | SQ0206-0112 | Авт. выкл.ВА47-29 3Р 32А 4,5кА х-ка С TDM | 296830 | Авт. выкл. NXB-63S 3P 32А 4.5kA х-ка C (R) (CHINT)
TDM | SQ0206-0113 | Авт. выкл.ВА47-29 3Р 40А 4,5кА х-ка С TDM | 296831 | Авт. выкл. NXB-63S 3P 40А 4.5kA х-ка C (R) (CHINT)
TDM | SQ0206-0114 | Авт. выкл.ВА47-29 3Р 50А 4,5кА х-ка С TDM | 296832 | Авт. выкл. NXB-63S 3P 50А 4.5kA х-ка C (R) (CHINT)
TDM | SQ0206-0115 | Авт. выкл.ВА47-29 3Р 63А 4,5кА х-ка С TDM | 296833 | Авт. выкл. NXB-63S 3P 63А 4.5kA х-ка C (R) (CHINT)
TDM | SQ0206-0116 | Авт. выкл.ВА47-29 4Р 1А 4,5кА х-ка С TDM | 296899 | Авт. выкл. NXB-63S 4P 1А 4.5kA х-ка C (R) (CHINT)
TDM | SQ0206-0117 | Авт. выкл.ВА47-29 4Р 2А 4,5кА х-ка С TDM | 296900 | Авт. выкл. NXB-63S 4P 2А 4.5kA х-ка C (R) (CHINT)
TDM | SQ0206-0118 | Авт. выкл.ВА47-29 4Р 3А 4,5кА х-ка С TDM | 296901 | Авт. выкл. NXB-63S 4P 3А 4.5kA х-ка C (R) (CHINT)
TDM | SQ0206-0119 | Авт. выкл.ВА47-29 4Р 4А 4,5кА х-ка С TDM | 296902 | Авт. выкл. NXB-63S 4P 4А 4.5kA х-ка C (R) (CHINT)
TDM | SQ0206-0120 | Авт. выкл.ВА47-29 4Р 5А 4,5кА х-ка С TDM | 296903 | Авт. выкл. NXB-63S 4P 6А 4.5kA х-ка C (R) (CHINT)
TDM | SQ0206-0121 | Авт. выкл.ВА47-29 4Р 6А 4,5кА х-ка С TDM | 296903 | Авт. выкл. NXB-63S 4P 6А 4.5kA х-ка C (R) (CHINT)
TDM | SQ0206-0123 | Авт. выкл.ВА47-29 4Р 10А 4,5кА х-ка С TDM | 296904 | Авт. выкл. NXB-63S 4P 10А 4.5kA х-ка C (R) (CHINT)
TDM | SQ0206-0125 | Авт. выкл.ВА47-29 4Р 16А 4,5кА х-ка С TDM | 296905 | Авт. выкл. NXB-63S 4P 16А 4.5kA х-ка C (R) (CHINT)
TDM | SQ0206-0126 | Авт. выкл.ВА47-29 4Р 20А 4,5кА х-ка С TDM | 296906 | Авт. выкл. NXB-63S 4P 20А 4.5kA х-ка C (R) (CHINT)
TDM | SQ0206-0127 | Авт. выкл.ВА47-29 4Р 25А 4,5кА х-ка С TDM | 296907 | Авт. выкл. NXB-63S 4P 25А 4.5kA х-ка C (R) (CHINT)
TDM | SQ0206-0128 | Авт. выкл.ВА47-29 4Р 32А 4,5кА х-ка С TDM | 296908 | Авт. выкл. NXB-63S 4P 32А 4.5kA х-ка C (R) (CHINT)
TDM | SQ0206-0129 | Авт. выкл.ВА47-29 4Р 40А 4,5кА х-ка С TDM | 296909 | Авт. выкл. NXB-63S 4P 40А 4.5kA х-ка C (R) (CHINT)
TDM | SQ0206-0130 | Авт. выкл.ВА47-29 4Р 50А 4,5кА х-ка С TDM | 296910 | Авт. выкл. NXB-63S 4P 50А 4.5kA х-ка C (R) (CHINT)
TDM | SQ0206-0131 | Авт. выкл.ВА47-29 4Р 63А 4,5кА х-ка С TDM | 296911 | Авт. выкл. NXB-63S 4P 63А 4.5kA х-ка C (R) (CHINT)
TDM | SQ0206-0132 | Авт. выкл.ВА47-29 1Р 1А 4,5кА х-ка D TDM | 296717 | Авт. выкл. NXB-63S 1P 1А 4.5kA х-ка D (R) (CHINT)
TDM | SQ0206-0133 | Авт. выкл.ВА47-29 1Р 2А 4,5кА х-ка D TDM | 296718 | Авт. выкл. NXB-63S 1P 2А 4.5kA х-ка D (R) (CHINT)
TDM | SQ0206-0134 | Авт. выкл.ВА47-29 1Р 3А 4,5кА х-ка D TDM | 296719 | Авт. выкл. NXB-63S 1P 3А 4.5kA х-ка D (R) (CHINT)
TDM | SQ0206-0135 | Авт. выкл.ВА47-29 1Р 4А 4,5кА х-ка D TDM | 296720 | Авт. выкл. NXB-63S 1P 4А 4.5kA х-ка D (R) (CHINT)
TDM | SQ0206-0136 | Авт. выкл.ВА47-29 1Р 5А 4,5кА х-ка D TDM | 296721 | Авт. выкл. NXB-63S 1P 6А 4.5kA х-ка D (R) (CHINT)
TDM | SQ0206-0137 | Авт. выкл.ВА47-29 1Р 6А 4,5кА х-ка D TDM | 296721 | Авт. выкл. NXB-63S 1P 6А 4.5kA х-ка D (R) (CHINT)
TDM | SQ0206-0139 | Авт. выкл.ВА47-29 1Р 10А 4,5кА х-ка D TDM | 296722 | Авт. выкл. NXB-63S 1P 10А 4.5kA х-ка D (R) (CHINT)
TDM | SQ0206-0141 | Авт. выкл.ВА47-29 1Р 16А 4,5кА х-ка D TDM | 296723 | Авт. выкл. NXB-63S 1P 16А 4.5kA х-ка D (R) (CHINT)
TDM | SQ0206-0142 | Авт. выкл.ВА47-29 1Р 20А 4,5кА х-ка D TDM | 296724 | Авт. выкл. NXB-63S 1P 20А 4.5kA х-ка D (R) (CHINT)
TDM | SQ0206-0143 | Авт. выкл.ВА47-29 1Р 25А 4,5кА х-ка D TDM | 296725 | Авт. выкл. NXB-63S 1P 25А 4.5kA х-ка D (R) (CHINT)
TDM | SQ0206-0144 | Авт. выкл.ВА47-29 1Р 32А 4,5кА х-ка D TDM | 296726 | Авт. выкл. NXB-63S 1P 32А 4.5kA х-ка D (R) (CHINT)
TDM | SQ0206-0145 | Авт. выкл.ВА47-29 1Р 40А 4,5кА х-ка D TDM | 296727 | Авт. выкл. NXB-63S 1P 40А 4.5kA х-ка D (R) (CHINT)
TDM | SQ0206-0146 | Авт. выкл.ВА47-29 1Р 50А 4,5кА х-ка D TDM | 296728 | Авт. выкл. NXB-63S 1P 50А 4.5kA х-ка D (R) (CHINT)
TDM | SQ0206-0147 | Авт. выкл.ВА47-29 1Р 63А 4,5кА х-ка D TDM | 296729 | Авт. выкл. NXB-63S 1P 63А 4.5kA х-ка D (R) (CHINT)
TDM | SQ0206-0148 | Авт. выкл.ВА47-29 2Р 1А 4,5кА х-ка D TDM | 296795 | Авт. выкл. NXB-63S 2P 1А 4.5kA х-ка D (R) (CHINT)
TDM | SQ0206-0149 | Авт. выкл.ВА47-29 2Р 2А 4,5кА х-ка D TDM | 296796 | Авт. выкл. NXB-63S 2P 2А 4.5kA х-ка D (R) (CHINT)
TDM | SQ0206-0150 | Авт. выкл.ВА47-29 2Р 3А 4,5кА х-ка D TDM | 296797 | Авт. выкл. NXB-63S 2P 3А 4.5kA х-ка D (R) (CHINT)
TDM | SQ0206-0151 | Авт. выкл.ВА47-29 2Р 4А 4,5кА х-ка D TDM | 296798 | Авт. выкл. NXB-63S 2P 4А 4.5kA х-ка D (R) (CHINT)
TDM | SQ0206-0152 | Авт. выкл.ВА47-29 2Р 5А 4,5кА х-ка D TDM | 296799 | Авт. выкл. NXB-63S 2P 6А 4.5kA х-ка D (R) (CHINT)
TDM | SQ0206-0153 | Авт. выкл.ВА47-29 2Р 6А 4,5кА х-ка D TDM | 296799 | Авт. выкл. NXB-63S 2P 6А 4.5kA х-ка D (R) (CHINT)
TDM | SQ0206-0155 | Авт. выкл.ВА47-29 2Р 10А 4,5кА х-ка D TDM | 296800 | Авт. выкл. NXB-63S 2P 10А 4.5kA х-ка D (R) (CHINT)
TDM | SQ0206-0157 | Авт. выкл.ВА47-29 2Р 16А 4,5кА х-ка D TDM | 296801 | Авт. выкл. NXB-63S 2P 16А 4.5kA х-ка D (R) (CHINT)
TDM | SQ0206-0158 | Авт. выкл.ВА47-29 2Р 20А 4,5кА х-ка D TDM | 296802 | Авт. выкл. NXB-63S 2P 20А 4.5kA х-ка D (R) (CHINT)
TDM | SQ0206-0159 | Авт. выкл.ВА47-29 2Р 25А 4,5кА х-ка D TDM | 296803 | Авт. выкл. NXB-63S 2P 25А 4.5kA х-ка D (R) (CHINT)
TDM | SQ0206-0160 | Авт. выкл.ВА47-29 2Р 32А 4,5кА х-ка D TDM | 296804 | Авт. выкл. NXB-63S 2P 32А 4.5kA х-ка D (R) (CHINT)
TDM | SQ0206-0161 | Авт. выкл.ВА47-29 2Р 40А 4,5кА х-ка D TDM | 296805 | Авт. выкл. NXB-63S 2P 40А 4.5kA х-ка D (R) (CHINT)
TDM | SQ0206-0162 | Авт. выкл.ВА47-29 2Р 50А 4,5кА х-ка D TDM | 296806 | Авт. выкл. NXB-63S 2P 50А 4.5kA х-ка D (R) (CHINT)
TDM | SQ0206-0163 | Авт. выкл.ВА47-29 2Р 63А 4,5кА х-ка D TDM | 296807 | Авт. выкл. NXB-63S 2P 63А 4.5kA х-ка D (R) (CHINT)
TDM | SQ0206-0164 | Авт. выкл.ВА47-29 3Р 1А 4,5кА х-ка D TDM | 296834 | Авт. выкл. NXB-63S 3P 1А 4.5kA х-ка D (R) (CHINT)
TDM | SQ0206-0165 | Авт. выкл.ВА47-29 3Р 2А 4,5кА х-ка D TDM | 296835 | Авт. выкл. NXB-63S 3P 2А 4.5kA х-ка D (R) (CHINT)
TDM | SQ0206-0166 | Авт. выкл.ВА47-29 3Р 3А 4,5кА х-ка D TDM | 296836 | Авт. выкл. NXB-63S 3P 3А 4.5kA х-ка D (R) (CHINT)
TDM | SQ0206-0167 | Авт. выкл.ВА47-29 3Р 4А 4,5кА х-ка D TDM | 296837 | Авт. выкл. NXB-63S 3P 4А 4.5kA х-ка D (R) (CHINT)
TDM | SQ0206-0168 | Авт. выкл.ВА47-29 3Р 5А 4,5кА х-ка D TDM | 296838 | Авт. выкл. NXB-63S 3P 6А 4.5kA х-ка D (R) (CHINT)
TDM | SQ0206-0169 | Авт. выкл.ВА47-29 3Р 6А 4,5кА х-ка D TDM | 296838 | Авт. выкл. NXB-63S 3P 6А 4.5kA х-ка D (R) (CHINT)
TDM | SQ0206-0171 | Авт. выкл.ВА47-29 3Р 10А 4,5кА х-ка D TDM | 296839 | Авт. выкл. NXB-63S 3P 10А 4.5kA х-ка D (R) (CHINT)
TDM | SQ0206-0173 | Авт. выкл.ВА47-29 3Р 16А 4,5кА х-ка D TDM | 296840 | Авт. выкл. NXB-63S 3P 16А 4.5kA х-ка D (R) (CHINT)
TDM | SQ0206-0174 | Авт. выкл.ВА47-29 3Р 20А 4,5кА х-ка D TDM | 296841 | Авт. выкл. NXB-63S 3P 20А 4.5kA х-ка D (R) (CHINT)
TDM | SQ0206-0175 | Авт. выкл.ВА47-29 3Р 25А 4,5кА х-ка D TDM | 296842 | Авт. выкл. NXB-63S 3P 25А 4.5kA х-ка D (R) (CHINT)
TDM | SQ0206-0176 | Авт. выкл.ВА47-29 3Р 32А 4,5кА х-ка D TDM | 296843 | Авт. выкл. NXB-63S 3P 32А 4.5kA х-ка D (R) (CHINT)
TDM | SQ0206-0177 | Авт. выкл.ВА47-29 3Р 40А 4,5кА х-ка D TDM | 296844 | Авт. выкл. NXB-63S 3P 40А 4.5kA х-ка D (R) (CHINT)
TDM | SQ0206-0178 | Авт. выкл.ВА47-29 3Р 50А 4,5кА х-ка D TDM | 296845 | Авт. выкл. NXB-63S 3P 50А 4.5kA х-ка D (R) (CHINT)
TDM | SQ0206-0179 | Авт. выкл.ВА47-29 3Р 63А 4,5кА х-ка D TDM | 296846 | Авт. выкл. NXB-63S 3P 63А 4.5kA х-ка D (R) (CHINT)
TDM | SQ0206-0180 | Авт. выкл.ВА47-29 4Р 1А 4,5кА х-ка D TDM | 296912 | Авт. выкл. NXB-63S 4P 1А 4.5kA х-ка D (R) (CHINT)
TDM | SQ0206-0181 | Авт. выкл.ВА47-29 4Р 2А 4,5кА х-ка D TDM | 296913 | Авт. выкл. NXB-63S 4P 2А 4.5kA х-ка D (R) (CHINT)
TDM | SQ0206-0182 | Авт. выкл.ВА47-29 4Р 3А 4,5кА х-ка D TDM | 296914 | Авт. выкл. NXB-63S 4P 3А 4.5kA х-ка D (R) (CHINT)
TDM | SQ0206-0183 | Авт. выкл.ВА47-29 4Р 4А 4,5кА х-ка D TDM | 296915 | Авт. выкл. NXB-63S 4P 4А 4.5kA х-ка D (R) (CHINT)
TDM | SQ0206-0184 | Авт. выкл.ВА47-29 4Р 5А 4,5кА х-ка D TDM | 296916 | Авт. выкл. NXB-63S 4P 6А 4.5kA х-ка D (R) (CHINT)
TDM | SQ0206-0185 | Авт. выкл.ВА47-29 4Р 6А 4,5кА х-ка D TDM | 296916 | Авт. выкл. NXB-63S 4P 6А 4.5kA х-ка D (R) (CHINT)
TDM | SQ0206-0187 | Авт. выкл.ВА47-29 4Р 10А 4,5кА х-ка D TDM | 296917 | Авт. выкл. NXB-63S 4P 10А 4.5kA х-ка D (R) (CHINT)
TDM | SQ0206-0189 | Авт. выкл.ВА47-29 4Р 16А 4,5кА х-ка D TDM | 296918 | Авт. выкл. NXB-63S 4P 16А 4.5kA х-ка D (R) (CHINT)
TDM | SQ0206-0190 | Авт. выкл.ВА47-29 4Р 20А 4,5кА х-ка D TDM | 296919 | Авт. выкл. NXB-63S 4P 20А 4.5kA х-ка D (R) (CHINT)
TDM | SQ0206-0191 | Авт. выкл.ВА47-29 4Р 25А 4,5кА х-ка D TDM | 296920 | Авт. выкл. NXB-63S 4P 25А 4.5kA х-ка D (R) (CHINT)
TDM | SQ0206-0192 | Авт. выкл.ВА47-29 4Р 32А 4,5кА х-ка D TDM | 296921 | Авт. выкл. NXB-63S 4P 32А 4.5kA х-ка D (R) (CHINT)
TDM | SQ0206-0193 | Авт. выкл.ВА47-29 4Р 40А 4,5кА х-ка D TDM | 296922 | Авт. выкл. NXB-63S 4P 40А 4.5kA х-ка D (R) (CHINT)
TDM | SQ0206-0194 | Авт. выкл.ВА47-29 4Р 50А 4,5кА х-ка D TDM | 296923 | Авт. выкл. NXB-63S 4P 50А 4.5kA х-ка D (R) (CHINT)
TDM | SQ0206-0195 | Авт. выкл.ВА47-29 4Р 63А 4,5кА х-ка D TDM | 296924 | Авт. выкл. NXB-63S 4P 63А 4.5kA х-ка D (R) (CHINT)
TDM | SQ0207-0045 | Авт. выкл. ВА47-100 1Р 10А 10кА х-ка С TDM | 179782 | Авт. выкл. NB1-63H 1P 10A 10кА х-ка C (CHINT)
TDM | SQ0207-0046 | Авт. выкл. ВА47-100 1Р 16А 10кА х-ка С TDM | 179784 | Авт. выкл. NB1-63H 1P 16A 10кА х-ка C (CHINT)
TDM | SQ0207-0048 | Авт. выкл. ВА47-100 1Р 25А 10кА х-ка С TDM | 179786 | Авт. выкл. NB1-63H 1P 20A 10кА х-ка C (CHINT)
TDM | SQ0207-0049 | Авт. выкл. ВА47-100 1Р 32А 10кА х-ка С TDM | 179787 | Авт. выкл. NB1-63H 1P 25A 10кА х-ка C (CHINT)
TDM | SQ0207-0050 | Авт. выкл. ВА47-100 1Р 35А 10кА х-ка С TDM | 179789 | Авт. выкл. NB1-63H 1P 32A 10кА х-ка C (CHINT)
TDM | SQ0207-0051 | Авт. выкл. ВА47-100 1Р 40А 10кА х-ка С TDM | 179791 | Авт. выкл. NB1-63H 1P 40A 10кА х-ка C (CHINT)
TDM | SQ0207-0052 | Авт. выкл. ВА47-100 1Р 50А 10кА х-ка С TDM | 179792 | Авт. выкл. NB1-63H 1P 50A 10кА х-ка C (CHINT)
TDM | SQ0207-0053 | Авт. выкл. ВА47-100 1Р 63А 10кА х-ка С TDM | 179794 | Авт. выкл. NB1-63H 1P 63A 10кА х-ка C (CHINT)
TDM | SQ0207-0056 | Авт. выкл. ВА47-100 2Р 10А 10кА х-ка С TDM | 179824 | Авт. выкл. NB1-63H 2P 10A 10кА х-ка C (CHINT)
TDM | SQ0207-0057 | Авт. выкл. ВА47-100 2Р 16А 10кА х-ка С TDM | 179826 | Авт. выкл. NB1-63H 2P 16A 10кА х-ка C (CHINT)
TDM | SQ0207-0059 | Авт. выкл. ВА47-100 2Р 25А 10кА х-ка С TDM | 179828 | Авт. выкл. NB1-63H 2P 20A 10кА х-ка C (CHINT)
TDM | SQ0207-0060 | Авт. выкл. ВА47-100 2Р 32А 10кА х-ка С TDM | 179829 | Авт. выкл. NB1-63H 2P 25A 10кА х-ка C (CHINT)
TDM | SQ0207-0061 | Авт. выкл. ВА47-100 2Р 35А 10кА х-ка С TDM | 179831 | Авт. выкл. NB1-63H 2P 32A 10кА х-ка C (CHINT)
TDM | SQ0207-0062 | Авт. выкл. ВА47-100 2Р 40А 10кА х-ка С TDM | 179833 | Авт. выкл. NB1-63H 2P 40A 10кА х-ка C (CHINT)
TDM | SQ0207-0063 | Авт. выкл. ВА47-100 2Р 50А 10кА х-ка С TDM | 179834 | Авт. выкл. NB1-63H 2P 50A 10кА х-ка C (CHINT)
TDM | SQ0207-0064 | Авт. выкл. ВА47-100 2Р 63А 10кА х-ка С TDM | 179836 | Авт. выкл. NB1-63H 2P 63A 10кА х-ка C (CHINT)
TDM | SQ0207-0067 | Авт. выкл. ВА47-100 3Р 10А 10кА х-ка С TDM | 179866 | Авт. выкл. NB1-63H 3P 10A 10кА х-ка C (CHINT)
TDM | SQ0207-0068 | Авт. выкл. ВА47-100 3Р 16А 10кА х-ка С TDM | 179868 | Авт. выкл. NB1-63H 3P 16A 10кА х-ка C (CHINT)
TDM | SQ0207-0070 | Авт. выкл. ВА47-100 3Р 25А 10кА х-ка С TDM | 179870 | Авт. выкл. NB1-63H 3P 20A 10кА х-ка C (CHINT)
TDM | SQ0207-0071 | Авт. выкл. ВА47-100 3Р 32А 10кА х-ка С TDM | 179871 | Авт. выкл. NB1-63H 3P 25A 10кА х-ка C (CHINT)
TDM | SQ0207-0072 | Авт. выкл. ВА47-100 3Р 35А 10кА х-ка С TDM | 179873 | Авт. выкл. NB1-63H 3P 32A 10кА х-ка C (CHINT)
TDM | SQ0207-0073 | Авт. выкл. ВА47-100 3Р 40А 10кА х-ка С TDM | 179875 | Авт. выкл. NB1-63H 3P 40A 10кА х-ка C (CHINT)
TDM | SQ0207-0075 | Авт. выкл. ВА47-100 3Р 63А 10кА х-ка С TDM | 179878 | Авт. выкл. NB1-63H 3P 63A 10кА х-ка C (CHINT)
TDM | SQ0207-0078 | Авт. выкл. ВА47-100 4Р 10А 10кА х-ка С TDM | 179908 | Авт. выкл. NB1-63H 4P 10A 10кА х-ка C (CHINT)
TDM | SQ0207-0079 | Авт. выкл. ВА47-100 4Р 16А 10кА х-ка С TDM | 179910 | Авт. выкл. NB1-63H 4P 16A 10кА х-ка C (CHINT)
TDM | SQ0207-0081 | Авт. выкл. ВА47-100 4Р 25А 10кА х-ка С TDM | 179912 | Авт. выкл. NB1-63H 4P 20A 10кА х-ка C (CHINT)
TDM | SQ0207-0082 | Авт. выкл. ВА47-100 4Р 32А 10кА х-ка С TDM | 179913 | Авт. выкл. NB1-63H 4P 25A 10кА х-ка C (CHINT)
TDM | SQ0207-0083 | Авт. выкл. ВА47-100 4Р 35А 10кА х-ка С TDM | 179915 | Авт. выкл. NB1-63H 4P 32A 10кА х-ка C (CHINT)
TDM | SQ0207-0084 | Авт. выкл. ВА47-100 4Р 40А 10кА х-ка С TDM | 179917 | Авт. выкл. NB1-63H 4P 40A 10кА х-ка C (CHINT)
TDM | SQ0207-0085 | Авт. выкл. ВА47-100 4Р 50А 10кА х-ка С TDM | 179918 | Авт. выкл. NB1-63H 4P 50A 10кА х-ка C (CHINT)
TDM | SQ0207-0086 | Авт. выкл. ВА47-100 4Р 63А 10кА х-ка С TDM | 179920 | Авт. выкл. NB1-63H 4P 63A 10кА х-ка C (CHINT)
TDM | SQ0207-0001 | Авт. выкл. ВА47-100 1Р 10А 10кА х-ка D TDM | 179796 | Авт. выкл. NB1-63H 1P 10A 10кА х-ка D (CHINT)
TDM | SQ0207-0002 | Авт. выкл. ВА47-100 1Р 16А 10кА х-ка D TDM | 179798 | Авт. выкл. NB1-63H 1P 16A 10кА х-ка D (CHINT)
TDM | SQ0207-0004 | Авт. выкл. ВА47-100 1Р 25А 10кА х-ка D TDM | 179800 | Авт. выкл. NB1-63H 1P 20A 10кА х-ка D (CHINT)
TDM | SQ0207-0005 | Авт. выкл. ВА47-100 1Р 32А 10кА х-ка D TDM | 179801 | Авт. выкл. NB1-63H 1P 25A 10кА х-ка D (CHINT)
TDM | SQ0207-0006 | Авт. выкл. ВА47-100 1Р 35А 10кА х-ка D TDM | 179803 | Авт. выкл. NB1-63H 1P 32A 10кА х-ка D (CHINT)
TDM | SQ0207-0007 | Авт. выкл. ВА47-100 1Р 40А 10кА х-ка D TDM | 179805 | Авт. выкл. NB1-63H 1P 40A 10кА х-ка D (CHINT)
TDM | SQ0207-0008 | Авт. выкл. ВА47-100 1Р 50А 10кА х-ка D TDM | 179806 | Авт. выкл. NB1-63H 1P 50A 10кА х-ка D (CHINT)
TDM | SQ0207-0009 | Авт. выкл. ВА47-100 1Р 63А 10кА х-ка D TDM | 179808 | Авт. выкл. NB1-63H 1P 63A 10кА х-ка D (CHINT)
TDM | SQ0207-0012 | Авт. выкл. ВА47-100 2Р 10А 10кА х-ка D TDM | 179838 | Авт. выкл. NB1-63H 2P 10A 10кА х-ка D (CHINT)
TDM | SQ0207-0013 | Авт. выкл. ВА47-100 2Р 16А 10кА х-ка D TDM | 179840 | Авт. выкл. NB1-63H 2P 16A 10кА х-ка D (CHINT)
TDM | SQ0207-0015 | Авт. выкл. ВА47-100 2Р 25А 10кА х-ка D TDM | 179843 | Авт. выкл. NB1-63H 2P 25A 10кА х-ка D (CHINT)
TDM | SQ0207-0016 | Авт. выкл. ВА47-100 2Р 32А 10кА х-ка D TDM | 179845 | Авт. выкл. NB1-63H 2P 32A 10кА х-ка D (CHINT)
TDM | SQ0207-0018 | Авт. выкл. ВА47-100 2Р 40А 10кА х-ка D TDM | 179847 | Авт. выкл. NB1-63H 2P 40A 10кА х-ка D (CHINT)
TDM | SQ0207-0019 | Авт. выкл. ВА47-100 2Р 50А 10кА х-ка D TDM | 179848 | Авт. выкл. NB1-63H 2P 50A 10кА х-ка D (CHINT)
TDM | SQ0207-0020 | Авт. выкл. ВА47-100 2Р 63А 10кА х-ка D TDM | 179850 | Авт. выкл. NB1-63H 2P 63A 10кА х-ка D (CHINT)
TDM | SQ0207-0023 | Авт. выкл. ВА47-100 3Р 10А 10кА х-ка D TDM | 179880 | Авт. выкл. NB1-63H 3P 10A 10кА х-ка D (CHINT)
TDM | SQ0207-0024 | Авт. выкл. ВА47-100 3Р 16А 10кА х-ка D TDM | 179882 | Авт. выкл. NB1-63H 3P 16A 10кА х-ка D (CHINT)
TDM | SQ0207-0026 | Авт. выкл. ВА47-100 3Р 25А 10кА х-ка D TDM | 179885 | Авт. выкл. NB1-63H 3P 25A 10кА х-ка D (CHINT)
TDM | SQ0207-0027 | Авт. выкл. ВА47-100 3Р 32А 10кА х-ка D TDM | 179887 | Авт. выкл. NB1-63H 3P 32A 10кА х-ка D (CHINT)
TDM | SQ0207-0029 | Авт. выкл. ВА47-100 3Р 40А 10кА х-ка D TDM | 179889 | Авт. выкл. NB1-63H 3P 40A 10кА х-ка D (CHINT)
TDM | SQ0207-0030 | Авт. выкл. ВА47-100 3Р 50А 10кА х-ка D TDM | 179890 | Авт. выкл. NB1-63H 3P 50A 10кА х-ка D (CHINT)
TDM | SQ0207-0031 | Авт. выкл. ВА47-100 3Р 63А 10кА х-ка D TDM | 179892 | Авт. выкл. NB1-63H 3P 63A 10кА х-ка D (CHINT)
TDM | SQ0207-0034 | Авт. выкл. ВА47-100 4Р 10А 10кА х-ка D TDM | 179922 | Авт. выкл. NB1-63H 4P 10A 10кА х-ка D (CHINT)
TDM | SQ0207-0035 | Авт. выкл. ВА47-100 4Р 16А 10кА х-ка D TDM | 179924 | Авт. выкл. NB1-63H 4P 16A 10кА х-ка D (CHINT)
TDM | SQ0207-0037 | Авт. выкл. ВА47-100 4Р 25А 10кА х-ка D TDM | 179927 | Авт. выкл. NB1-63H 4P 25A 10кА х-ка D (CHINT)
TDM | SQ0207-0038 | Авт. выкл. ВА47-100 4Р 32А 10кА х-ка D TDM | 179929 | Авт. выкл. NB1-63H 4P 32A 10кА х-ка D (CHINT)
TDM | SQ0207-0040 | Авт. выкл. ВА47-100 4Р 40А 10кА х-ка D TDM | 179931 | Авт. выкл. NB1-63H 4P 40A 10кА х-ка D (CHINT)
TDM | SQ0207-0041 | Авт. выкл. ВА47-100 4Р 50А 10кА х-ка D TDM | 179932 | Авт. выкл. NB1-63H 4P 50A 10кА х-ка D (CHINT)
TDM | SQ0207-0042 | Авт. выкл. ВА47-100 4Р 63А 10кА х-ка D TDM | 179934 | Авт. выкл. NB1-63H 4P 63A 10кА х-ка D (CHINT)
TDM | SQ0206-0196 | Контакт дополнительный КС47 на DIN-рейку TDM | 184996 | Сигнальный контакт XF9J для NB1 (CHINT)
TDM | SQ0207-0054 | Авт. выкл. ВА47-100 1Р 80А 10кА х-ка С TDM | 158089 | Авт. выкл. DZ158-125H 1P 80A 10kA х-ка (8-12In) (CHINT)
TDM | SQ0207-0055 | Авт. выкл. ВА47-100 1Р 100А 10кА х-ка С TDM | 158087 | Авт. выкл. DZ158-125H 1P 100A 10kA х-ка (8-12In) (CHINT)
TDM | SQ0207-0065 | Авт. выкл. ВА47-100 2Р 80А 10кА х-ка С TDM | 158092 | Авт. выкл. DZ158-125H 2P 80A 10kA х-ка (8-12In) (CHINT)
TDM | SQ0207-0066 | Авт. выкл. ВА47-100 2Р 100А 10кА х-ка С TDM | 158090 | Авт. выкл. DZ158-125H 2P 100A 10kA х-ка (8-12In) (CHINT)
TDM | SQ0207-0076 | Авт. выкл. ВА47-100 3Р 80А 10кА х-ка С TDM | 158095 | Авт. выкл. DZ158-125H 3P 80A 10kA х-ка (8-12In) (CHINT)
TDM | SQ0207-0077 | Авт. выкл. ВА47-100 3Р 100А 10кА х-ка С TDM | 158093 | Авт. выкл. DZ158-125H 3P 100A 10kA х-ка (8-12In) (CHINT)
TDM | SQ0207-0087 | Авт. выкл. ВА47-100 4Р 80А 10кА х-ка С TDM | 158098 | Авт. выкл. DZ158-125H 4P 80A 10kA х-ка (8-12In) (CHINT)
TDM | SQ0207-0088 | Авт. выкл. ВА47-100 4Р 100А 10кА х-ка С TDM | 158096 | Авт. выкл. DZ158-125H 4P 100A 10kA х-ка (8-12In) (CHINT)
TDM | SQ0204-0003 | Диф.автомат АД12 2Р 10А 30мА TDM | 199629 | Диф. автомат DZ47LE-32 2P 10A 30mA тип AC х-ка С 6kA (CHINT)
TDM | SQ0204-0006 | Диф.автомат АД12 2Р 16А 30мА TDM | 199630 | Диф. автомат DZ47LE-32 2P 16A 30mA тип AC х-ка С 6kA (CHINT)
TDM | SQ0204-0008 | Диф.автомат АД12 2Р 20А 30мА TDM | 199631 | Диф. автомат DZ47LE-32 2P 20A 30mA тип AC х-ка С 6kA (CHINT)
TDM | SQ0204-0011 | Диф.автомат АД12 2Р 25А 30мА TDM | 199632 | Диф. автомат DZ47LE-32 2P 25A 30mA тип AC х-ка С 6kA (CHINT)
TDM | SQ0204-0014 | Диф.автомат АД12 2Р 32А 30мА TDM | 199633 | Диф. автомат DZ47LE-32 2P 32A 30mA тип AC х-ка С 6kA (CHINT)
TDM | SQ0204-0016 | Диф.автомат АД12 2Р 40А 30мА TDM | 199657 | Диф. автомат DZ47LE-63 2P 40A 30mA тип AC х-ка С 6kA (CHINT)
TDM | SQ0204-0028 | Диф.автомат АД14 4Р 10А 30мА TDM | 199640 | Диф. автомат DZ47LE-32 4P 10A 30mA тип AC х-ка С 6kA (CHINT)
TDM | SQ0204-0030 | Диф.автомат АД14 4Р 16А 30мА TDM | 199641 | Диф. автомат DZ47LE-32 4P 16A 30mA тип AC х-ка С 6kA (CHINT)
TDM | SQ0204-0033 | Диф.автомат АД14 4Р 25А 30мА TDM | 199643 | Диф. автомат DZ47LE-32 4P 25A 30mA тип AC х-ка С 6kA (CHINT)
TDM | SQ0204-0036 | Диф.автомат АД14 4Р 32А 30мА TDM | 199644 | Диф. автомат DZ47LE-32 4P 32A 30mA тип AC х-ка С 6kA (CHINT)
TDM | SQ0204-0010 | Диф.автомат АД12 2Р 25А 300мА TDM | 199566 | Диф. автомат DZ47LE-32 2P 25A 300mA тип AC х-ка С 6kA (CHINT)
TDM | SQ0204-0019 | Диф.автомат АД12 2р 40А 300мА TDM | 199572 | Диф. автомат DZ47LE-63 2P 40A 300mA тип AC х-ка С 6kA (CHINT)
TDM | SQ0204-0035 | Диф.автомат АД14 4Р 25А 300мА TDM | 199693 | Диф. автомат DZ47LE-32 4P 25A 300mA тип AC х-ка С 6kA (CHINT)
TDM | SQ0204-0041 | Диф.автомат АД14 4Р 40А 300мА TDM | 199620 | Диф. автомат DZ47LE-63 4P 40A 300mA тип AC х-ка С 6kA (CHINT)
TDM | SQ0202-0002 | АВДТ 63 2Р(1Р+N) C16 30мА 6кА тип А - Автоматический Выключатель Дифференциального тока TDM | 203107 | Диф. автомат NB1L 1P+N C16 30mA тип AC 10kA (36mm) (R) (CHINT)
TDM | SQ0202-0003 | АВДТ 63 2Р(1Р+N) C20 30мА 6кА тип А - Автоматический Выключатель Дифференциального тока TDM | 203020 | Диф. автомат NB1L 1P+N C20 30mA тип A 6kA (36mm) (R) (CHINT)
TDM | SQ0202-0004 | АВДТ 63 2Р(1Р+N) C25 30мА 6кА тип А - Автоматический Выключатель Дифференциального тока TDM | 203021 | Диф. автомат NB1L 1P+N C25 30mA тип A 6kA (36mm) (R) (CHINT)
TDM | SQ0205-0003 | АВДТ 64 2Р(1P+N) C10 30мА тип А защита 265В - Автоматический Выключатель Дифференциального тока TDM | 205009 | Диф. автомат NB1L 2P C10 30mA тип A 10kA (54mm) (R) (CHINT)
TDM | SQ0205-0004 | АВДТ 64 2Р(1P+N) C16 30мА тип А защита 265В - Автоматический Выключатель Дифференциального тока TDM | 205011 | Диф. автомат NB1L 2P C16 30mA тип A 10kA (54mm) (R) (CHINT)
TDM | SQ0205-0005 | АВДТ 64 2Р(1Р+N) C20 30мА тип А защита 265В - Автоматический Выключатель Дифференциального тока TDM | 205012 | Диф. автомат NB1L 2P C20 30mA тип A 10kA (54mm) (R) (CHINT)
TDM | SQ0205-0006 | АВДТ 64 2Р(1Р+N) C25 30мА тип А защита 265В - Автоматический Выключатель Дифференциального тока TDM | 205013 | Диф. автомат NB1L 2P C25 30mA тип A 10kA (54mm) (R) (CHINT)
TDM | SQ0205-0008 | АВДТ 64 2Р(1Р+N) C32 30мА тип А защита 265В- Автоматический Выключатель Дифференциального тока TDM | 205014 | Диф. автомат NB1L 2P C32 30mA тип A 10kA (54mm) (R) (CHINT)
TDM | SQ0204-0020 | Диф.автомат АД12 2Р 50А 30мА TDM | 198398 | Диф. автомат NB1L-63 2P C50 30mA тип AC 6kA (R) (CHINT)
TDM | SQ0204-0023 | Диф.автомат АД12 2Р 63А 30мА TDM | 198401 | Диф. автомат NB1L-63 2P C63 30mA тип AC 6kA (R) (CHINT)
TDM | SQ0204-0039 | Диф.автомат АД14 4Р 40А 30мА TDM | 198139 | Диф. автомат NB1L-40 4P C40 30mA тип AC 6kA (R) (CHINT)
TDM | SQ0204-0106 | Диф.автомат АД12 2Р 16А 30мА TDM | 198416 | Диф. автомат NB1L-63 4P C50 30mA тип AC 6kA (R) (CHINT)
TDM | SQ0204-0045 | Диф.автомат АД14 4Р 63А 30мА TDM | 198419 | Диф. автомат NB1L-63 4P C63 30mA тип AC 6kA (R) (CHINT)
TDM | SQ0204-0012 | Диф.автомат АД12 2Р 25А 100мА TDM | 205061 | Диф. автомат NB1L 2P C25 100mA тип AC 10kA (54mm) (R) (CHINT)
TDM | SQ0204-0015 | Диф.автомат АД12 2Р 32А 100мА TDM | 205062 | Диф. автомат NB1L 2P C32 100mA тип AC 10kA (54mm) (R) (CHINT)
TDM | SQ0204-0017 | Диф.автомат АД12 2Р 40А 100мА TDM | 205063 | Диф. автомат NB1L 2P C40 100mA тип AC 10kA (54mm) (R) (CHINT)
TDM | SQ0204-0021 | Диф.автомат АД12 2Р 50А 100мА TDM | 198396 | Диф. автомат NB1L-63 2P C50 100mA тип AC 6kA (R) (CHINT)
TDM | SQ0204-0024 | Диф.автомат АД12 2Р 63А 100мА TDM | 198399 | Диф. автомат NB1L-63 2P C63 100mA тип AC 6kA (R) (CHINT)
TDM | SQ0204-0034 | Диф.автомат АД14 4Р 25А 100мА TDM | 198120 | Диф. автомат NB1L-40 4P C25 100mA тип AC 6kA (R) (CHINT)
TDM | SQ0204-0037 | Диф.автомат АД14 4Р 32А 100мА TDM | 198128 | Диф. автомат NB1L-40 4P C32 100mA тип AC 6kA (R) (CHINT)
TDM | SQ0204-0040 | Диф.автомат АД14 4Р 40А 100мА TDM | 198136 | Диф. автомат NB1L-40 4P C40 100mA тип AC 6kA (R) (CHINT)
TDM | SQ0204-0042 | Диф.автомат АД14 4Р 50А 100мА TDM | 198414 | Диф. автомат NB1L-40 4P C50 100mA тип AC 6kA (R) (CHINT)
TDM | SQ0204-0046 | Диф.автомат АД14 4Р 63А 100мА TDM | 198417 | Диф. автомат NB1L-63 4P C63 100mA тип AC 6kA (R) (CHINT)
TDM | SQ0204-0022 | Диф.автомат АД12 2Р 50А 300мА TDM | 198397 | Диф. автомат NB1L-63 2P C50 300mA тип AC 6kA (R) (CHINT)
TDM | SQ0204-0025 | Диф.автомат АД12 2Р 63А 300мА TDM | 198400 | Диф. автомат NB1L-63 2P C63 300mA тип AC 6kA (R) (CHINT)
TDM | SQ0204-0038 | Диф.автомат АД14 4Р 32А 300мА TDM | 198129 | Диф. автомат NB1L-40 4P C32 300mA тип AC 6kA (R) (CHINT)
TDM | SQ0204-0043 | Диф.автомат АД14 4Р 50А 300мА TDM | 198415 | Диф. автомат NB1L-63 4P C50 300mA тип AC 6kA (R) (CHINT)
TDM | SQ0204-0047 | Диф.автомат АД14 4Р 63А 300мА TDM | 198418 | Диф. автомат NB1L-63 4P C63 300mA тип AC 6kA (R) (CHINT)
TDM | SQ0203-0008 | Устройство защитного отключения ВД1-63 2Р 25А 30мА TDM | 200212 | УЗО NL1-63 6kA 2P 25A 30mA тип AC (DB) (CHINT)
TDM | SQ0203-0013 | Устройство защитного отключения ВД1-63 2Р 40А 30мА TDM | 200213 | УЗО NL1-63 6kA 2P 40A 30mA тип AC (DB) (CHINT)
TDM | SQ0203-0019 | Устройство защитного отключения ВД1-63 2Р 63А 30мА TDM | 200214 | УЗО NL1-63 6kA 2P 63A 30mA тип AC (DB) (CHINT)
TDM | SQ0203-0032 | Устройство защитного отключения ВД1-63 4Р 25А 30мА TDM | 200223 | УЗО NL1-63 6kA 4P 25A 30mA тип AC (DB) (CHINT)
TDM | SQ0203-0038 | Устройство защитного отключения ВД1-63 4Р 40А 30мА TDM | 200224 | УЗО NL1-63 6kA 4P 40A 30mA тип AC (DB) (CHINT)
TDM | SQ0203-0044 | Устройство защитного отключения ВД1-63 4Р 63А 30мА TDM | 200225 | УЗО NL1-63 6kA 4P 63A 30mA тип AC (DB) (CHINT)
TDM | SQ0203-0005 | Устройство защитного отключения ВД1-63 2Р 25А 100мА TDM | 200215 | УЗО NL1-63 6kA 2P 25A 100mA тип AC (DB) (CHINT)
TDM | SQ0203-0011 | Устройство защитного отключения ВД1-63 2Р 40А 100мА TDM | 200216 | УЗО NL1-63 6kA 2P 40A 100mA тип AC (DB) (CHINT)
TDM | SQ0203-0017 | Устройство защитного отключения ВД1-63 2Р 63А 100мА TDM | 200217 | УЗО NL1-63 6kA 2P 63A 100mA тип AC (DB) (CHINT)
TDM | SQ0203-0029 | Устройство защитного отключения ВД1-63 4Р 25А 100мА TDM | 200226 | УЗО NL1-63 6kA 4P 25A 100mA тип AC (DB) (CHINT)
TDM | SQ0203-0036 | Устройство защитного отключения ВД1-63 4Р 40А 100мА TDM | 200227 | УЗО NL1-63 6kA 4P 40A 100mA тип AC (DB) (CHINT)
TDM | SQ0203-0042 | Устройство защитного отключения ВД1-63 4Р 63А 100мА TDM | 200228 | УЗО NL1-63 6kA 4P 63A 100mA тип AC (DB) (CHINT)
TDM | SQ0203-0007 | Устройство защитного отключения ВД1-63 2Р 25А 300мА TDM | 200218 | УЗО NL1-63 6kA 2P 25A 300mA тип AC (DB) (CHINT)
TDM | SQ0203-0012 | Устройство защитного отключения ВД1-63 2Р 40А 300мА TDM | 200219 | УЗО NL1-63 6kA 2P 40A 300mA тип AC (DB) (CHINT)
TDM | SQ0203-0018 | Устройство защитного отключения ВД1-63 2Р 63А 300мА TDM | 200220 | УЗО NL1-63 6kA 2P 63A 300mA тип AC (DB) (CHINT)
TDM | SQ0203-0031 | Устройство защитного отключения ВД1-63 4Р 25А 300мА TDM | 200229 | УЗО NL1-63 6kA 4P 25A 300mA тип AC (DB) (CHINT)
TDM | SQ0203-0037 | Устройство защитного отключения ВД1-63 4Р 40А 300мА TDM | 200230 | УЗО NL1-63 6kA 4P 40A 300mA тип AC (DB) (CHINT)
TDM | SQ0203-0043 | Устройство защитного отключения ВД1-63 4Р 63А 300мА TDM | 200231 | УЗО NL1-63 6kA 4P 63A 300mA тип AC (DB) (CHINT)
TDM | SQ0211-0004 | Выключатель нагрузки (мини-рубильник) ВН-32 1P 32A TDM | 401052 | Выключатель нагрузки NH2-125 1P 32A (CHINT)
TDM | SQ0211-0007 | Выключатель нагрузки (мини-рубильник) ВН-32 1P 63A TDM | 401056 | Выключатель нагрузки NH2-125 1P 63A (CHINT)
TDM | SQ0211-0009 | Выключатель нагрузки (мини-рубильник) ВН-32 1P 100A TDM | 401060 | Выключатель нагрузки NH2-125 1P 100A (CHINT)
TDM | SQ0211-0017 | Выключатель нагрузки (мини-рубильник) ВН-32 2P 63A TDM | 401057 | Выключатель нагрузки NH2-125 2P 63A (CHINT)
TDM | SQ0211-0019 | Выключатель нагрузки (мини-рубильник) ВН-32 2P 100A TDM | 401061 | Выключатель нагрузки NH2-125 2P 100A (CHINT)
TDM | SQ0211-0027 | Выключатель нагрузки (мини-рубильник) ВН-32 3P 63A TDM | 401058 | Выключатель нагрузки NH2-125 3P 63A (CHINT)
TDM | SQ0211-0029 | Выключатель нагрузки (мини-рубильник) ВН-32 3P 100A TDM | 401062 | Выключатель нагрузки NH2-125 3P 100A (CHINT)
TDM | SQ0211-0037 | Выключатель нагрузки (мини-рубильник) ВН-32 4P 63A TDM | 401059 | Выключатель нагрузки NH2-125 4P 63A (CHINT)
TDM | SQ0211-0039 | Выключатель нагрузки (мини-рубильник) ВН-32 4P 100A TDM | 401063 | Выключатель нагрузки NH2-125 4P 100A (CHINT)
TDM | SQ0224-0006 | Модульный переключатель трехпозиционный МП-63 1P 32А TDM | 643002 | Модульный переключатель NZK2-32 1P 32А 2 положения (CHINT)
TDM | SQ0224-0015 | Модульный переключатель трехпозиционный МП-63 2P 32А TDM | 643003 | Модульный переключатель NZK2-32 2P 32А 2 положения (CHINT)
TDM | SQ0214-0009 | Лампа сигнальная ЛС-47 зеленая (LED) AC/DC TDM | 594108 | Индикатор ND9-1/g зеленый, AC/DC230В (LED) (CHINT)
TDM | SQ0214-0008 | Лампа сигнальная ЛС-47 красная (LED) AC/DC TDM | 594113 | Индикатор ND9-1/r красный , AC/DC230В (LED) (CHINT)
TDM | SQ0214-0010 | Лампа сигнальная ЛС-47 желтая (LED) AC/DC TDM | 594118 | Индикатор ND9-1/y желтый , AC/DC230В (LED) (CHINT)
TDM | SQ0214-0007 | Лампа сигнальная ЛС-47 синяя (LED) AC/DC TDM | 594123 | Индикатор ND9-1b синий , AC/DC230В (LED) (CHINT)
TDM | SQ0214-0016 | Выключатель кнопочный c фиксацией и индикацией ВК-47M 1НО;1НЗ красный TDM | 584105 | Кнопка модульная NP9-22/2 без подсветки, 2НО+2НЗ, красная(CHINT)
TDM | SQ0213-0001 | Контактор модульный КМ63/2-20 2НО TDM | 256054 | Контактор модульный NCH8-20/20 20A 2НО AC220/230В 50Гц (R) (CHINT)
TDM | SQ0213-0012 | Контактор модульный КМ63/4-25 4НО TDM | 256089 | Контактор модульный NCH8-25/40 25A 4НО AC220/230В 50Гц (R) (CHINT)
TDM | SQ0213-0014 | Контактор модульный КМ63/4-40 4НО TDM | 256099 | Контактор модульный NCH8-40/40 40A 4НО AC220/230В 50Гц (R) (CHINT)
TDM | SQ0213-0015 | Контактор модульный КМ63/4-63 4НО TDM | 256101 | Контактор модульный NCH8-63/40 63A 4НО AC220/230В 50Гц (R) (CHINT)
TDM | SQ0707-0096 | Автоматический выключатель ВА88-35 3Р 250А 35кА с электронным расцепителемTDM | 149887 | Авт. выкл. NM8S-250S 3P 250А 50кА с электронным расцепителем (CHINT)
TDM | SQ0707-0097 | Автоматический выключатель ВА88-37 3Р 400А 35кА с электронным расцепителем TDM | 149750 | Авт. выкл. NM8S-400S 3P 400А 70кА с электронным расцепителем (CHINT)
TDM | SQ0707-0098 | Автоматический выключатель ВА88-40 3Р 800А 35кА с электронным расцепителем TDM | 149926 | Авт. выкл. NM8S-800S 3P 800А 50кА с электронным расцепителем (CHINT)
TDM | SQ0707-0062 | Автоматический выключатель ВА88-43 3Р 1000А 50кА с электронным расцепителем TDM | 149917 | Авт. выкл. NM8S-1250S 3P 1000А 50кА с электронным расцепителем (CHINT)
TDM | SQ0707-0063 | Автоматический выключатель ВА88-43 3Р 1250А 50кА с электронным расцепителем TDM | 150065 | Авт. выкл. NM8S-1600S 3P 1250А 50кА с электронным расцепителем, с внешними выводами для переднего присоединения (CHINT)
TDM | SQ0707-0064 | Автоматический выключатель ВА88-43 3Р 1600А 50кА с электронным расцепителем TDM | 150066 | Авт. выкл. NM8S-1600S 3P 1600А 50кА с электронным расцепителем, с внешними выводами для переднего присоединения (CHINT)
TDM | SQ0707-0074 | Расширенные выводы для ВА88-40 500 - 630А ( комплект 3 шт. ) TDM | 150824 | FM33 Внешние выводы для переднего присоединения, NM8(S)-400/630/3P (CHINT)
TDM | SQ0707-0076 | Расширенные выводы для ВА88-43 1250А ( комплект 3 шт. ) TDM | 150832 | FM43 Внешние выводы для переднего присоединения, NM8(S)-800/1250/3P (CHINT)
TDM | SQ0707-0057 | Дополнительный контакт ДК-250/400 (ДК-35/37) TDM | 150869 | AX вспомогательный контакт для серии NM8(S) (CHINT)
TDM | SQ0707-0048 | Привод ручной ПРП-1 125 (ПРП-1-32) для ВА88-32 TDM | 150905 | RH13 Дистанционный ручной поворотный привод для NM8-125 (CHINT)
TDM | SQ0707-0050 | Привод ручной ПРП-1 250 (ПРП-1-35) для ВА88-35 TDM | 150896 | RH23 Дистанционный ручной поворотный привод для NM8-250 (CHINT)
TDM | SQ0707-0051 | Привод ручной ПРП-1 400 (ПРП-1-37) для ВА88-37 TDM | 150909 | RH33 Дистанционный ручной поворотный привод для NM8-400/630 (CHINT)
TDM | SQ0707-0054 | Аварийный контакт АК-250/400 (АК-35/37) TDM | 150870 | AL-8 контакт аварийной сигнализации для NM8(S)-125-630 (CHINT)
TDM | SQ0707-0060 | Электропривод ЭП-35/37 230В TDM | 150882 | MO22 Моторный привод для NM8(S)-250 AC240/DC220В (CHINT)
TDM | SQ0707-0065 | Электропривод ЭП-43М 230В TDM | 150890 | MO41 Моторный привод для NM8(S)-800/1250/1600 AC230В (CHINT)
TDM | SQ0707-0032 | Расцепитель независимый РН-250/400 (РН-35/37) TDM | 150747 | Независимый расцепитель SM5: AC220V для NM8(S)250/400/630; (CHINT)
TDM | SQ0707-0033 | Расцепитель независимый РН-800/1600 (РН-40/43) TDM | 150851 | Независимый расцепитель SM7: AC220V для NM8(S)-1250 (CHINT)
TDM | SQ0707-0082 | Панель ПМ1/П-35 втычная с передним присоединением для установки ВА88-35 TDM | 150760 | PL23 Основание втычного исполнения NM8S-125/250/3P; NM8-250/3P (CHINT)
TDM | SQ0707-0083 | Панель ПМ1/П-37 втычная с передним присоединением для установки ВА88-37 TDM | 150892 | PL33 Основание втычного исполнения , NM8(S)-400/630/3P (CHINT)
TDM | SQ0707-0035 | Расцепитель минимального напряжения РМ-250/400 (РМ-35/37) TDM | 150750 | UM5 Расцепитель минимального напряжения для NM8(S)-250/400/630, NM8S-125 AC230В (CHINT)
TDM | SQ0707-0036 | Расцепитель минимального напряжения РМ-800/1600 (РМ-40/43) TDM | 150855 | UM7 Расцепитель минимального напряжения для NM8(S)-800/1250 AC230В (CHINT)
TDM | SQ0707-0117 | Скоба RCS3 на DIN-рейку для ВА88-35 TDM | 150765 | DIN23 Скобы для крепления на DIN-рейку NM8S-125/250/3P; NM8-250 (CHINT)
TDM | SQ0707-0002 | Автоматический выключатель ВА88-32 3Р 25А 25кА TDM | 126505 | Авт. выкл. NM1-125S/3Р 25A 25кА (CHINT)
TDM | SQ0707-0003 | Автоматический выключатель ВА88-32 3Р 32А 25кА TDM | 126506 | Авт. выкл. NM1-125S/3Р 32A 25кА (CHINT)
TDM | SQ0707-0004 | Автоматический выключатель ВА88-32 3Р 40А 25кА TDM | 126507 | Авт. выкл. NM1-125S/3Р 40A 25кА (CHINT)
TDM | SQ0707-0005 | Автоматический выключатель ВА88-32 3Р 50А 25кА TDM | 126508 | Авт. выкл. NM1-125S/3Р 50A 25кА (CHINT)
TDM | SQ0707-0006 | Автоматический выключатель ВА88-32 3Р 63А 25кА TDM | 126509 | Авт. выкл. NM1-125S/3Р 63A 25кА (CHINT)
TDM | SQ0707-0007 | Автоматический выключатель ВА88-32 3Р 80А 25кА TDM | 126510 | Авт. выкл. NM1-125S/3Р 80A 25кА (CHINT)
TDM | SQ0707-0008 | Автоматический выключатель ВА88-32 3Р 100А 25кА TDM | 126511 | Авт. выкл. NM1-125S/3Р 100A 25кА (CHINT)
TDM | SQ0707-0009 | Автоматический выключатель ВА88-32 3Р 125А 25кА TDM | 126382 | Авт. выкл. NM1-125S/3Р 125A 25кА (CHINT)
TDM | SQ0707-0068 | Автоматический выключатель ВА88-35 3Р 100А 35кА TDM | 126582 | Авт. выкл. NM1-250S/3Р 100A 25кА (CHINT)
TDM | SQ0707-0014 | Автоматический выключатель ВА88-35 3Р 125А 35кА TDM | 126583 | Авт. выкл. NM1-250S/3Р 125A 25кА (CHINT)
TDM | SQ0707-0015 | Автоматический выключатель ВА88-35 3Р 160А 35кА TDM | 126584 | Авт. выкл. NM1-250S/3Р 160A 25кА (CHINT)
TDM | SQ0707-0016 | Автоматический выключатель ВА88-35 3Р 200А 35кА TDM | 126586 | Авт. выкл. NM1-250S/3Р 200A 25кА (CHINT)
TDM | SQ0707-0017 | Автоматический выключатель ВА88-35 3Р 250А 35кА TDM | 126307 | Авт. выкл. NM1-250S/3Р 250A 25кА (CHINT)
TDM | SQ0707-0018 | Автоматический выключатель ВА88-37 3Р 250А 35кА TDM | 126641 | Авт. выкл. NM1-400S/3Р 250A 35кА (CHINT)
TDM | SQ0707-0019 | Автоматический выключатель ВА88-37 3Р 315А 35кА TDM | 126642 | Авт. выкл. NM1-400S/3Р 315A 35кА (CHINT)
TDM | SQ0707-0020 | Автоматический выключатель ВА88-37 3Р 400А 35кА TDM | 126643 | Авт. выкл. NM1-400S/3Р 350A 35кА (CHINT)
TDM | SQ0707-0021 | Автоматический выключатель ВА88-40 3Р 400А 35кА TDM | 126721 | Авт. выкл. NM1-630S/3Р 400A 35кА (CHINT)
TDM | SQ0707-0022 | Автоматический выключатель ВА88-40 3Р 500А 35кА TDM | 126722 | Авт. выкл. NM1-630S/3Р 500A 35кА (CHINT)
TDM | SQ0707-0023 | Автоматический выключатель ВА88-40 3Р 630А 35кА TDM | 126723 | Авт. выкл. NM1-630S/3Р 630A 35кА (CHINT)
TDM | SQ0707-0024 | Автоматический выключатель ВА88-40 3Р 800А 35кА TDM | 126743 | Авт. выкл. NM1-800H/3Р 800A 60кА (CHINT)
TDM | SQ0707-0069 | Расширенные выводы для ВА88-32 ( комплект 3 шт. ) TDM | 132961 | Внешние выводы для переднего присоединения, NM1-63 (CHINT)
TDM | SQ0707-0073 | Расширенные выводы для ВА88-37 ( комплект 3 шт. ) TDM | 132942 | Внешние выводы для переднего присоединения, NM1-400 (боковой) (CHINT)
TDM | SQ0707-0079 | Расширенные выводы для ВА88-40 400А ( комплект 3 шт. ) TDM | 132940 | Внешние выводы для переднего присоединения, NM1-400 (прямой) (CHINT)
TDM | SQ0707-0075 | Расширенные выводы для ВА88-40 800А ( комплект 3 шт. ) TDM | 132960 | Внешние выводы для переднего присоединения, NM1-800(630R)/3P (CHINT)
TDM | SQ0707-0056 | Дополнительный контакт ДК-125/160 (ДК-32/33) TDM | 132322 | Вспомогательный контакт для NM1-63 (левый) (CHINT)
TDM | SQ0707-0058 | Дополнительный контакт ДК-800/1600 (ДК-40/43) TDM | 132377 | Вспомогательный контакт для NM1-630 (левый) (CHINT)
TDM | SQ0707-0099 | Блок аварийного и дополнительного контактов АК+ДК-125/160 (АК+ДК-32/33) TDM | 132393 | Вспомогательный и сигнальный контакт для NM1-125 (CHINT)
TDM | SQ0707-0100 | Блок аварийного и дополнительного контактов АК+ДК-250/400 (АК+ДК-35/37) TDM | 132392 | Вспомогательный и сигнальный контакт для NM1-250 (CHINT)
TDM | SQ0707-0101 | Блок аварийного и дополнительного контактов АК+ДК-800/1600 (АК+ДК-40/43) TDM | 132386 | Вспомогательный и сигнальный контакт для NM1-630 (CHINT)
TDM | SQ0707-0059 | Электропривод ЭП-32/33 230В TDM | 132369 | Моторный привод для NM1-125/3P S, H, R AC230/DC220В (CHINT)
TDM | SQ0707-0061 | Электропривод ЭП-40М 230В TDM | 132363 | Моторный привод для NM1-800/3P S, H, R AC230/DC220В (CHINT)
TDM | SQ0707-0031 | Расцепитель независимый РН-125/160 (РН-32/33) TDM | 132437 | Независимый расцепитель для NM1-63 AC220В (левый) (CHINT)
TDM | SQ0707-0034 | Расцепитель минимального напряжения РМ-125/160 (РМ-32/33) TDM | 132452 | Расцепитель минимального напряжения для NM1-63 AC220В (CHINT)
TDM | SQ0707-0049 | Привод ручной ПРП-1 160 (ПРП-1-33) для ВА88-33 TDM | 132356 | Ручной поворотный привод , NM1-125H/4P (CHINT)
TDM | SQ0707-0052 | Привод ручной ПРП-1 800 (ПРП-1-40) для ВА88-40 TDM | 132855 | Ручной поворотный привод , NM1-630 S, H, R/4P (CHINT)
TDM | SQ0707-0053 | Аварийный контакт АК-125/160 (АК-32/33) TDM | 132394 | Сигнальный контакт для NM1-63 (левый) (CHINT)
TDM | SQ0707-0055 | Аварийный контакт АК-800/1600 (АК-40/43) TDM | 132378 | Сигнальный контакт для NM1-630 (левый) (CHINT)
TDM | SQ0743-0001 | Блок автоматического ввода резерва БАВР 3П 63/63А TDM | 422117 | Устройство автоматического ввода резерва NZ7-63S/3P 63A (CHINT)
TDM | SQ0743-0004 | Блок автоматического ввода резерва БАВР 3П 250/250А TDM | 422481 | Устройство автоматического ввода резерва NZ7-250S/3P 250A (CHINT)
TDM | SQ0743-0005 | Блок автоматического ввода резерва БАВР 3П 400/400А TDM | 422177 | Устройство автоматического ввода резерва NZ7-400S/3P 400A (CHINT)
TDM | SQ0743-0006 | Блок автоматического ввода резерва БАВР 3П 500/500А TDM | 422189 | Устройство автоматического ввода резерва NZ7-630S/3P 500A (CHINT)
TDM | SQ0743-0007 | Блок автоматического ввода резерва БАВР 3П 630/630А TDM | 422190 | Устройство автоматического ввода резерва NZ7-630S/3P 630A (CHINT)
TDM | SQ0708-0095 | Контактор КМН-10910 9А 24В/АС3 1НО TDM | 247479 | Контактор NC6-0901 9А 24В 50Гц 1НЗ (CHINT)
TDM | SQ0708-0004 | Контактор КМН-10911 9А 230В/АС3 1НЗ TDM | 247473 | Контактор NC6-0901 9А 230В 50Гц 1НЗ (CHINT)
TDM | SQ0708-0002 | Контактор КМН-10910 9А 230В/АС3 1НО TDM | 247571 | Контактор NC6-0910 9А 230В 50Гц 1НО (CHINT)
TDM | SQ0708-0096 | Контактор КМН-10910 9А 36В/АС3 1НО TDM | 223275 | Контактор NC1-0910 9А 36В/АС3 1НО 50Гц (CHINT)
TDM | SQ0708-0001 | Контактор КМН-10910 9А 110В/АС3 1НО TDM | 221021 | Контактор NC1-0910 9А 110В/АС3 1НО 50Гц (CHINT)
TDM | SQ0708-0003 | Контактор КМН-10910 9А 400В/АС3 1НО TDM | 220510 | Контактор NC1-0910 9А 400В/АС3 1НО 50Гц (CHINT)
TDM | SQ0708-0097 | Контактор КМН-10911 9А 110В/АС3 1НЗ TDM | 220788 | Контактор NC1-0901 9А 110В/АС3 1НЗ 50Гц (CHINT)
TDM | SQ0708-0005 | Контактор КМН-10911 9А 400В/АС3 1НЗ TDM | 220816 | Контактор NC1-0901 9А 400В/АС3 1НЗ 50Гц (CHINT)
TDM | SQ0708-0098 | Контактор КМН-11210 12А 24В/АС3 1НО TDM | 221367 | Контактор NC1-1210 12А 36В/АС3 1НО 50Гц (CHINT)
TDM | SQ0708-0099 | Контактор КМН-11210 12А 36В/АС3 1НО TDM | 221347 | Контактор NC1-1210 12А 110В/АС3 1НО 50Гц (CHINT)
TDM | SQ0708-0006 | Контактор КМН-11210 12А 230В/АС3 1НО TDM | 221358 | Контактор NC1-1210 12А 230В/АС3 1НО 50Гц (CHINT)
TDM | SQ0708-0007 | Контактор КМН-11210 12А 400В/АС3 1НО TDM | 221373 | Контактор NC1-1210 12А 400В/АС3 1НО 50Гц (CHINT)
TDM | SQ0708-0101 | Контактор КМН-11211 12А 110В/АС3 1НЗ TDM | 221116 | Контактор NC1-1201 12А 110В/АС3 1НЗ 50Гц (CHINT)
TDM | SQ0708-0008 | Контактор КМН-11211 12А 230В/АС3 1НЗ TDM | 221128 | Контактор NC1-1201 12А 230В/АС3 1НЗ 50Гц (CHINT)
TDM | SQ0708-0009 | Контактор КМН-11211 12А 400В/АС3 1НЗ TDM | 221143 | Контактор NC1-1201 12А 400В/АС3 1НЗ 50Гц (CHINT)
TDM | SQ0708-0102 | Контактор КМН-11810 18А 24В/АС3 1НО TDM | 221551 | Контактор NC1-1810 18А 24В/АС3 1НО 50Гц (CHINT)
TDM | SQ0708-0103 | Контактор КМН-11810 18А 36В/АС3 1НО TDM | 224832 | Контактор NC1-1810 18А 36В/АС3 1НО 50Гц (CHINT)
TDM | SQ0708-0105 | Контактор КМН-11811 18А 110В/АС3 1НЗ TDM | 221533 | Контактор NC1-1810 18А 110В/АС3 1НО 50Гц (CHINT)
TDM | SQ0708-0010 | Контактор КМН-11810 18А 230В/АС3 1НО TDM | 221545 | Контактор NC1-1810 18А 230В/АС3 1НО 50Гц (CHINT)
TDM | SQ0708-0011 | Контактор КМН-11810 18А 400В/АС3 1НО TDM | 221560 | Контактор NC1-1810 18А 400В/АС3 1НО 50Гц (CHINT)
TDM | SQ0708-0012 | Контактор КМН-11811 18А 230В/АС3 1НЗ TDM | 221450 | Контактор NC1-1801 18А 230В/АС3 1НЗ 50Гц (CHINT)
TDM | SQ0708-0013 | Контактор КМН-11811 18А 400В/АС3 1НЗ TDM | 221465 | Контактор NC1-1801 18А 400В/АС3 1НЗ 50Гц (CHINT)
TDM | SQ0708-0106 | Контактор КМН-22510 25А 24В/АС3 1НО TDM | 221871 | Контактор NC1-2510 25А 24В/АС3 1НО 50Гц (CHINT)
TDM | SQ0708-0107 | Контактор КМН-22510 25А 36В/АС3 1НО TDM | 221874 | Контактор NC1-2510 25А 36В/АС3 1НО 50Гц (CHINT)
TDM | SQ0708-0108 | Контактор КМН-22511 25А 110В/АС3 1НЗ TDM | 224849 | Контактор NC1-2510 25А 110В/АС3 1НО 50Гц (CHINT)
TDM | SQ0708-0014 | Контактор КМН-22510 25А 230В/АС3 1НО TDM | 221865 | Контактор NC1-2510 25А 230В/АС3 1НО 50Гц (CHINT)
TDM | SQ0708-0015 | Контактор КМН-22510 25А 400В/АС3 1НО TDM | 221880 | Контактор NC1-2510 25А 400В/АС3 1НО 50Гц (CHINT)
TDM | SQ0708-0017 | Контактор КМН-22511 25А 400В/АС3 1НЗ TDM | 221649 | Контактор NC1-2501 25А 400В/АС3 1НЗ 50Гц (CHINT)
TDM | SQ0708-0109 | Контактор КМН-23210 32А 36В/АС3 1НО TDM | 224866 | Контактор NC1-3210 32А 36В/АС3 1НО 50Гц (CHINT)
TDM | SQ0708-0111 | Контактор КМН-23211 32А 110В/АС3 1НЗ TDM | 222040 | Контактор NC1-3210 32А 110В/АС3 1НО 50Гц (CHINT)
TDM | SQ0708-0018 | Контактор КМН-23210 32А 230В/АС3 1НО TDM | 222051 | Контактор NC1-3210 32А 230В/АС3 1НО 50Гц (CHINT)
TDM | SQ0708-0019 | Контактор КМН-23210 32А 400В/АС3 1НО TDM | 222066 | Контактор NC1-3210 32А 400В/АС3 1НО 50Гц (CHINT)
TDM | SQ0708-0020 | Контактор КМН-23211 32А 230В/АС3 1НЗ TDM | 221957 | Контактор NC1-3201 32А 230В/АС3 1НЗ 50Гц (CHINT)
TDM | SQ0708-0021 | Контактор КМН-23211 32А 400В/АС3 1НЗ TDM | 221972 | Контактор NC1-3201 32А 400В/АС3 1НЗ 50Гц (CHINT)
TDM | SQ0708-0112 | Контактор КМН-34012 40А 110В/АС3 1НО;1НЗ TDM | 224984 | Контактор NC1-4011 40А 110В/АС3 1НО+1НЗ 50Гц (CHINT)
TDM | SQ0708-0022 | Контактор КМН-34012 40А 230В/АС3 1НО;1НЗ TDM | 222272 | Контактор NC1-4011 40А 230В/АС3 1НО+1НЗ 50Гц (CHINT)
TDM | SQ0708-0023 | Контактор КМН-34012 40А 400В/АС3 1НО;1НЗ TDM | 222287 | Контактор NC1-4011 40А 400В/АС3 1НО+1НЗ 50Гц (CHINT)
TDM | SQ0708-0113 | Контактор КМН-35012 50А 110В/АС3 1НО;1НЗ TDM | 222481 | Контактор NC1-5011 50А 110В/АС3 1НО+1НЗ 50Гц (CHINT)
TDM | SQ0708-0024 | Контактор КМН-35012 50А 230В/АС3 1НО;1НЗ TDM | 222493 | Контактор NC1-5011 50А 230В/АС3 1НО+1НЗ 50Гц (CHINT)
TDM | SQ0708-0025 | Контактор КМН-35012 50А 400В/АС3 1НО;1НЗ TDM | 222508 | Контактор NC1-5011 50А 400В/АС3 1НО+1НЗ 50Гц (CHINT)
TDM | SQ0708-0114 | Контактор КМН-46512 65А 110В/АС3 1НО;1НЗ TDM | 225141 | Контактор NC1-6511 65А 110В/АС3 1НО+1НЗ 50Гц (CHINT)
TDM | SQ0708-0026 | Контактор КМН-46512 65А 230В/АС3 1НО;1НЗ TDM | 222714 | Контактор NC1-6511 65А 230В/АС3 1НО+1НЗ 50Гц (CHINT)
TDM | SQ0708-0027 | Контактор КМН-46512 65А 400В/АС3 1НО;1НЗ TDM | 222729 | Контактор NC1-6511 65А 400В/АС3 1НО+1НЗ 50Гц (CHINT)
TDM | SQ0708-0115 | Контактор КМН-48012 80А 110В/АС3 1НО;1НЗ TDM | 222923 | Контактор NC1-8011 80А 110В/АС3 1НО+1НЗ 50Гц (CHINT)
TDM | SQ0708-0028 | Контактор КМН-48012 80А 230В/АС3 1НО;1НЗ TDM | 222935 | Контактор NC1-8011 80А 230В/АС3 1НО+1НЗ 50Гц (CHINT)
TDM | SQ0708-0029 | Контактор КМН-48012 80А 400В/АС3 1НО;1НЗ TDM | 222950 | Контактор NC1-8011 80А 400В/АС3 1НО+1НЗ 50Гц (CHINT)
TDM | SQ0708-0116 | Контактор КМН-49512 95А 110В/АС3 1НО;1НЗ TDM | 223144 | Контактор NC1-9511 95А 110В/АС3 1НО+1НЗ 50Гц (CHINT)
TDM | SQ0708-0030 | Контактор КМН-49512 95А 230В/АС3 1НО;1НЗ TDM | 223156 | Контактор NC1-9511 95А 230В/АС3 1НО+1НЗ 50Гц (CHINT)
TDM | SQ0708-0031 | Контактор КМН-49512 95А 400В/АС3 1НО;1НЗ TDM | 223171 | Контактор NC1-9511 95А 400В/АС3 1НО+1НЗ 50Гц (CHINT)
TDM | SQ0710-0001 | Контактор КТН-5115 115А 230В/АС3 TDM | 671433 | Контактор NC2-115 115A 230В/АС3 50Гц (CHINT)
TDM | SQ0710-0002 | Контактор КТН-5115 115А 400В/АС3 TDM | 671690 | Контактор NC2-115 115A 400В/АС3 50Гц (CHINT)
TDM | SQ0710-0003 | Контактор КТН-5150 150А 230В/АС3 TDM | 671398 | Контактор NC2-150 150A 230В/АС3 50Гц (CHINT)
TDM | SQ0710-0004 | Контактор КТН-5150 150А 400В/АС3 TDM | 671691 | Контактор NC2-150 150A 400В/АС3 50Гц (CHINT)
TDM | SQ0710-0005 | Контактор КТН-5185 185А 230В/АС3 TDM | 671435 | Контактор NC2-185 185A 230В/АС3 50Гц (CHINT)
TDM | SQ0710-0006 | Контактор КТН-5185 185А 400В/АС3 TDM | 671692 | Контактор NC2-185 185A 400В/АС3 50Гц (CHINT)
TDM | SQ0710-0007 | Контактор КТН-5225 225А 230В/АС3 TDM | 671400 | Контактор NC2-225 225A 230В/АС3 50Гц (CHINT)
TDM | SQ0710-0008 | Контактор КТН-5225 225А 400В/АС3 TDM | 671693 | Контактор NC2-225 225A 400В/АС3 50Гц (CHINT)
TDM | SQ0710-0009 | Контактор КТН-5265 265А 230В/АС3 TDM | 671402 | Контактор NC2-265 265A 230В/АС3 50Гц (CHINT)
TDM | SQ0710-0011 | Контактор КТН-5330 330А 230В/АС3 TDM | 236431 | Контактор NC2-330 330A 230В/АС3 50Гц (CHINT)
TDM | SQ0710-0012 | Контактор КТН-5330 330А 400В/АС3 TDM | 235395 | Контактор NC2-330 330A 400В/АС3 50Гц (CHINT)
TDM | SQ0710-0013 | Контактор КТН-6400 400А 230В/АС3 TDM | 236157 | Контактор NC2-400 400A 230В/АС3 50Гц (CHINT)
TDM | SQ0710-0014 | Контактор КТН-6400 400А 400В/АС3 TDM | 236166 | Контактор NC2-400 400A 400В/АС3 50Гц (CHINT)
TDM | SQ0710-0015 | Контактор КТН-6500 500А 230В/АС3 TDM | 236583 | Контактор NC2-500 500A 230В/АС3 50Гц (CHINT)
TDM | SQ0710-0029 | Контактор КТН-6500 500А 400В/АС3 TDM | 236265 | Контактор NC2-500 500A 400В/АС3 50Гц (CHINT)
TDM | SQ0710-0016 | Контактор КТН-7630 630А 230В/АС3 TDM | 236307 | Контактор NC2-630 630A 230В/АС3 50Гц (CHINT)
TDM | SQ0710-0017 | Контактор КТН-7630 630А 400В/АС3 TDM | 235568 | Контактор NC2-630 630A 400В/АС3 50Гц (CHINT)
TDM | SQ0710-0018 | Контактор КТН-51153 реверс 115А 230В/АС3 TDM | 235661 | Контактор NC2-115NS реверс 115A 230В/АС3 50Гц (CHINT)
TDM | SQ0710-0020 | Контактор КТН-51503 реверс 150А 230В/АС3 TDM | 235742 | Контактор NC2-150NS реверс 150A 230В/АС3 50Гц (CHINT)
TDM | SQ0710-0030 | Контактор КТН-51503 реверс 150А 400В/АС3 TDM | 235748 | Контактор NC2-150NS реверс 150A 400В/АС3 50Гц (CHINT)
TDM | SQ0710-0022 | Контактор КТН-51853 реверс 185А 400В/АС3 TDM | 235249 | Контактор NC2-185NS реверс 185A 400В/АС3 50Гц (CHINT)
TDM | SQ0710-0023 | Контактор КТН-52253 реверс 225А 230В/АС3 TDM | 235908 | Контактор NC2-225NS реверс 225A 230В/АС3 50Гц (CHINT)
TDM | SQ0710-0031 | Контактор КТН-52253 реверс 225А 400В/АС3 TDM | 235914 | Контактор NC2-225NS реверс 225A 400В/АС3 50Гц (CHINT)
TDM | SQ0710-0024 | Контактор КТН-52653 реверс 265А 230В/АС3 TDM | 235992 | Контактор NC2-265NS реверс 265A 230В/АС3 50Гц (CHINT)
TDM | SQ0710-0025 | Контактор КТН-53303 реверс 330А 230В/АС3 TDM | 236082 | Контактор NC2-330NS реверс 330A 230В/АС3 50Гц (CHINT)
TDM | SQ0710-0026 | Контактор КТН-64003 реверс 400А 230В/АС3 TDM | 236182 | Контактор NC2-400NS реверс 400A 230В/АС3 50Гц (CHINT)
TDM | SQ0710-0027 | Контактор КТН-65003 реверс 500А 230В/АС3 TDM | 236280 | Контактор NC2-500NS реверс 500A 230В/АС3 50Гц (CHINT)
TDM | SQ0710-0035 | Контактор КТН-65003 реверс 500А 400В/АС3 TDM | 236289 | Контактор NC2-500NS реверс 500A 400В/АС3 50Гц (CHINT)
TDM | SQ0710-0028 | Контактор КТН-76303 реверс 630А 230В/АС3 TDM | 235583 | Контактор NC2-630NS реверс 630A 230В/АС3 50Гц (CHINT)
TDM | SQ0710-0036 | Контактор КТН-76303 реверс 630А 400В/АС3 TDM | 235592 | Контактор NC2-630NS реверс 630A 400В/АС3 50Гц (CHINT)
TDM | SQ0708-0075 | Катушка управления для КМН КУ-(09-18А) 24В TDM | 234643 | Катушка управления для NC1-09-18 AC24В 50Гц (CHINT)
TDM | SQ0708-0076 | Катушка управления для КМН КУ- (09-18А) 36В TDM | 234645 | Катушка управления для NC1-09-18 AC36В 50Гц (CHINT)
TDM | SQ0708-0077 | Катушка управления для КМН КУ- (09-18А) 110В TDM | 234651 | Катушка управления для NC1-09-18 AC110В 50Гц (CHINT)
TDM | SQ0708-0078 | Катушка управления для КМН КУ- (09-18А) 230В TDM | 234579 | Катушка управления для NC1-09-18 AC230В 50Гц (CHINT)
TDM | SQ0708-0079 | Катушка управления для КМН КУ- (09-18А) 400В TDM | 234569 | Катушка управления для NC1-09-18 AC 400В 50Гц (CHINT)
TDM | SQ0708-0080 | Катушка управления для КМН КУ- (25-32А) 24В TDM | 234629 | Катушка управления для NC1-25-32 AC24В 50Гц (CHINT)
TDM | SQ0708-0081 | Катушка управления для КМН КУ- (25-32А) 36В TDM | 234631 | Катушка управления для NC1-25-32 AC36В 50Гц (CHINT)
TDM | SQ0708-0082 | Катушка управления для КМН КУ- (25-32А) 110В TDM | 234635 | Катушка управления для NC1-25-32 AC110В 50Гц (CHINT)
TDM | SQ0708-0083 | Катушка управления для КМН КУ- (25-32А) 230В TDM | 234481 | Катушка управления для NC1-25-32 AC230В 50Гц (CHINT)
TDM | SQ0708-0084 | Катушка управления для КМН КУ- (25-32А) 400В TDM | 234473 | Катушка управления для NC1-25-32 AC 400В 50Гц (CHINT)
TDM | SQ0708-0085 | Катушка управления для КМН КУ- (40-95А) 24В TDM | 234622 | Катушка управления для NC1-40-95 AC24В 50Гц (CHINT)
TDM | SQ0708-0086 | Катушка управления для КМН КУ- (40-95А) 36В TDM | 234364 | Катушка управления для NC1-40-95 AC36В 50Гц (CHINT)
TDM | SQ0708-0087 | Катушка управления для КМН КУ- (40-95А) 110В TDM | 234367 | Катушка управления для NC1-40-95 AC110В 50Гц (CHINT)
TDM | SQ0708-0088 | Катушка управления для КМН КУ- (40-95А) 230В TDM | 234625 | Катушка управления для NC1-40-95 AC230В 50Гц (CHINT)
TDM | SQ0708-0089 | Катушка управления для КМН КУ- (40-95А) 400В TDM | 234377 | Катушка управления для NC1-40-95 AC 400В 50Гц (CHINT)
TDM | SQ0708-0039 | Приставка контактная ПКН-11 (доп. контакты 1з+1р) TDM | 257022 | Приставка доп.контакты F4-11 к Контактору NC1 и NC2 (CHINT)
TDM | SQ0708-0040 | Приставка контактная ПКН-20 (доп. контакты 2з) TDM | 257020 | Приставка доп.контакты F4-02 к Контактору NC1 и NC2 (CHINT)
TDM | SQ0708-0041 | Приставка контактная ПКН-22 (доп. контакты 2з+2р) TDM | 257024 | Приставка доп.контакты F4-20 к Контактору NC1 и NC2 (CHINT)
TDM | SQ0708-0042 | Приставка контактная ПКН-40 (доп. контакты 4з) TDM | 257021 | Приставка доп.контакты F4-04 к Контактору NC1 и NC2 (CHINT)
TDM | SQ0708-0038 | Приставка контактная ПКН-0,4 (доп. контакты 4р) TDM | 257026 | Приставка доп.контакты F4-40 к Контактору NC1 и NC2 (CHINT)
TDM | SQ0708-0037 | Приставка выдержки времени ПВН-23 ( откл. 0,1-3 сек) 1з+1р TDM | 258018 | Приставка выдержка времени F5-D0 к Контактору NC1, NC2 и NXC (CHINT)
TDM | SQ0708-0035 | Приставка выдержки времени ПВН-21 ( откл. 0,1-30 сек) 1з+1р TDM | 258046 | Приставка выдержка времени F5-D2 к Контактору NC1, NC2 и NXC (CHINT)
TDM | SQ0708-0036 | Приставка выдержки времени ПВН-22 ( откл.10-180 сек) 1з+1р TDM | 258020 | Приставка выдержка времени F5-D4 к Контактору NC1, NC2 и NXC (CHINT)
TDM | SQ0708-0034 | Приставка выдержки времени ПВН-13 ( вкл. 0,1-3 сек) 1з+1р TDM | 258021 | Приставка выдержка времени F5-T0 к Контактору NC1, NC2 и NXC (CHINT)
TDM | SQ0708-0032 | Приставка выдержки времени ПВН-11 ( вкл. 0,1-30 сек) 1з+1р TDM | 258022 | Приставка выдержка времени F5-T2 к Контактору NC1, NC2 и NXC (CHINT)
TDM | SQ0708-0033 | Приставка выдержки времени ПВН-12 ( вкл. 10-180 сек) 1з+1р TDM | 258023 | Приставка выдержка времени F5-T4 к Контактору NC1, NC2 и NXC (CHINT)
TDM | SQ0710-0041 | Катушка управления для КТН КУ- (115-150А) 230В TDM | 237678 | Катушка управления для NC2-115-150 AC230В 50Гц (CHINT)
TDM | SQ0710-0042 | Катушка управления для КТН КУ- (115-150А) 400В TDM | 237679 | Катушка управления для NC2-115-150 AC 400В 50Гц (CHINT)
TDM | SQ0710-0043 | Катушка управления для КТН КУ- (185-225А) 230В TDM | 237727 | Катушка управления для NC2-185-225 AC230В 50Гц (CHINT)
TDM | SQ0710-0044 | Катушка управления для КТН КУ- (185-225А) 400В TDM | 237728 | Катушка управления для NC2-185-225 AC 400В 50Гц (CHINT)
TDM | SQ0710-0045 | Катушка управления для КТН КУ- (265-330А) 230В TDM | 237775 | Катушка управления для NC2-265 AC230В 50Гц (CHINT)
TDM | SQ0710-0046 | Катушка управления для КТН КУ- (265-330А) 400В TDM | 237776 | Катушка управления для NC2-265 AC 400В 50Гц (CHINT)
TDM | SQ0710-0047 | Катушка управления для КТН КУ- 400А 230В TDM | 671975 | Катушка управления для NC2-400 AC230В 50Гц (CHINT)
TDM | SQ0710-0048 | Катушка управления для КТН КУ- 400А 400В TDM | 671977 | Катушка управления для NC2-400 AC380В 50Гц (CHINT)
TDM | SQ0710-0037 | Катушка управления для КТН КУ- 500А 230В TDM | 671963 | Катушка управления для NC2-500 AC220В 50Гц (CHINT)
TDM | SQ0710-0039 | Катушка управления для КТН КУ- 630А 230В TDM | 671962 | Катушка управления для NC2-630 AC220В 50Гц (CHINT)
TDM | SQ0710-0040 | Катушка управления для КТН КУ- 630А 400В TDM | 671960 | Катушка управления для NC2-630 AC380В 50Гц (CHINT)
TDM | SQ0712-0001 | Реле электротепловое РТН-1304 0,4-0,63А TDM | 268168 | Тепловое реле NR2-11.5 0.4-0.63A (CHINT)
TDM | SQ0712-0002 | Реле электротепловое РТН-1305 0,63-1,0А TDM | 268169 | Тепловое реле NR2-11.5 0.63-1A (CHINT)
TDM | SQ0712-0003 | Реле электротепловое РТН-1306 1,0-1,6А TDM | 268170 | Тепловое реле NR2-11.5 1-1.6A (CHINT)
TDM | SQ0712-0004 | Реле электротепловое РТН-1307 1,6-2,5А TDM | 268172 | Тепловое реле NR2-11.5 1.6-2.5A (CHINT)
TDM | SQ0712-0005 | Реле электротепловое РТН-1308 2,5-4,0А TDM | 268173 | Тепловое реле NR2-11.5 2.5-4A (CHINT)
TDM | SQ0712-0006 | Реле электротепловое РТН-1310 4-6А TDM | 268174 | Тепловое реле NR2-11.5 4-6A (CHINT)
TDM | SQ0712-0007 | Реле электротепловое РТН-1312 5,5-8А TDM | 268175 | Тепловое реле NR2-11.5 5.5-8A (CHINT)
TDM | SQ0712-0008 | Реле электротепловое РТН-1314 7-10А TDM | 268176 | Тепловое реле NR2-11.5 7-10A (CHINT)
TDM | SQ0712-0009 | Реле электротепловое РТН-1316 9-13А TDM | 268177 | Тепловое реле NR2-11.5 9-13A (CHINT)
TDM | SQ0712-0010 | Реле электротепловое РТН-1321 12-18А TDM | 268097 | Тепловое реле NR2-25 12-18A (CHINT)
TDM | SQ0712-0011 | Реле электротепловое РТН-1322 17-25А TDM | 268142 | Тепловое реле NR2-25 17-25A (CHINT)
TDM | SQ0712-0019 | Реле электротепловое РТН-2355 28-36А TDM | 268146 | Тепловое реле NR2-93 30-40A (CHINT)
TDM | SQ0712-0014 | Реле электротепловое РТН-3357 37-50А TDM | 268147 | Тепловое реле NR2-93 37-50A (CHINT)
TDM | SQ0712-0015 | Реле электротепловое РТН-3359 48-65А TDM | 268148 | Тепловое реле NR2-93 48-65A (CHINT)
TDM | SQ0712-0016 | Реле электротепловое РТН-3361 55-70А TDM | 268149 | Тепловое реле NR2-93 55-70A (CHINT)
TDM | SQ0712-0017 | Реле электротепловое РТН-3363 63-80А TDM | 268150 | Тепловое реле NR2-93 63-80A (CHINT)
TDM | SQ0712-0018 | Реле электротепловое РТН-3365 80-93А TDM | 268151 | Тепловое реле NR2-93 80-93A (CHINT)
TDM | SQ0701-0010 | Реле РЭК78/3 5А 230В АC TDM | 285202 | Промежуточное реле JZX-22F(D) 3 конт. с инд. LED 5А 220В AC (CHINT)
TDM | SQ0701-0003 | Реле РЭК78/3 5А 24В AC TDM | 285197 | Промежуточное реле JZX-22F(D) 3 конт. с инд. LED 5А 24В AC (CHINT)
TDM | SQ0701-0033 | Реле РЭК78/3 5А 12В DC TDM | 285196 | Промежуточное реле JZX-22F(D) 3 конт. с инд. LED 5А 12В AC (CHINT)
TDM | SQ0701-0014 | Реле РЭК78/3 5А 24В DC TDM | 285207 | Промежуточное реле JZX-22F(D) 3 конт. с инд. LED 5А 24В DC (CHINT)
TDM | SQ0701-0009 | Реле РЭК78/4 3А 230В АC TDM | 285448 | Промежуточное реле JZX-22F(D) 4 конт. с инд. LED 3А 220В AC (CHINT)
TDM | SQ0701-0016 | Реле РЭК78/4 3А 24В AC TDM | 285449 | Промежуточное реле JZX-22F(D) 4 конт. с инд. LED 3А 24В AC (CHINT)
TDM | SQ0701-0034 | Реле РЭК78/3 5А 12В AC TDM | 285215 | Промежуточное реле JZX-22F(D) 4 конт. с инд. LED 3А 12В AC (CHINT)
TDM | SQ0701-0004 | Реле РЭК78/4 3А 24В DC TDM | 285135 | Промежуточное реле JZX-22F(D) 4 конт. с инд. LED 3А 24В DC (CHINT)
TDM | SQ0701-0035 | Реле РЭК78/4 3А 12В DC TDM | 285134 | Промежуточное реле JZX-22F(D) 4 конт. с инд. LED 3А 12В DC (CHINT)
TDM | SQ0701-0007 | Разъем РРМ78/3 для РЭК78/3 модульный TDM | 146138 | Розетка CZY11A для JZX-22F(D) 3 контакта (CHINT)
TDM | SQ0701-0008 | Разъем РРМ78/4 для РЭК78/4 модульный TDM | 285961 | Розетка CZY14A для JZX-22F(D) 4 контакта (CHINT)
TDM | SQ0701-0056 | Реле РЭК77/4 с инд. 10А 12В DC TDM | 651133 | Промежуточное реле с кнопкой тестирования NJDC-17(D)/2Z 2 конт. с инд. LED 10А DC12В (CHINT)
TDM | SQ0701-0058 | Реле РЭК77/4 с инд. 10А 24В DC TDM | 651134 | Промежуточное реле с кнопкой тестирования NJDC-17(D)/2Z 2 конт. с инд. LED 10А DC24В (CHINT)
TDM | SQ0701-0059 | Реле РЭК77/4 с инд. 10А 230В AC TDM | 651132 | Промежуточное реле с кнопкой тестирования NJDC-17(D)/2Z 2 конт. с инд. LED 10А AC220В (CHINT)
TDM | SQ0701-0064 | Реле РЭК78/3 с инд. 5А 230В AC TDM | 651138 | Промежуточное реле с кнопкой тестирования NJDC-17(D)/3ZS 3 конт. с инд. LED 5А AC220В (CHINT)
TDM | SQ0701-0069 | Реле РЭК78/4 с инд. 3А 230В AC TDM | 651145 | Промежуточное реле с кнопкой тестирования NJDC-17(D)/4ZS 4 конт. с инд. LED 3А AC220В (CHINT)
TDM | SQ0701-0067 | Реле РЭК78/4 с инд. 3А 24В AC TDM | 651142 | Промежуточное реле с кнопкой тестирования NJDC-17(D)/4ZS 4 конт. с инд. LED 3А AC24В (CHINT)
TDM | SQ0701-0066 | Реле РЭК78/4 с инд. 3А 12В DC TDM | 651160 | Промежуточное реле с кнопкой тестирования NJDC-17/4ZS 4 конт. 3А DC12В (CHINT)
TDM | SQ0701-0068 | Реле РЭК78/4 с инд. 3А 24В DC TDM | 651161 | Промежуточное реле с кнопкой тестирования NJDC-17/4ZS 4 конт. 3А DC24В (CHINT)
TDM | SQ0701-0006 | Разъем РРМ77/4 для РЭК77/4 модульный TDM | 289998 | Розетка CZT08B-01 для NJDC-17(D)/2Z 2 конт. 10А (CHINT)
TDM | SQ1504-0005 | Реле контроля фаз серии ЕЛ-11М-3х380В (1п-контакт) TDM | 284003 | Реле контроля фаз XJ3-D AC380V (CHINT)
TDM | SQ1504-0011 | Реле напряжения 3ф серии РН 10-3х400В TDM | 697027 | Реле контроль фаз NJYB3-8 AC380V (CHINT)
TDM | SQ1504-0013 | Реле напряжения 1ф серии РН 1-220В TDM | 697034 | Реле контроль фаз NJYB3-15 AC220V (CHINT)
TDM | SQ1504-0012 | Реле напряжения 3ф серии РН 11-3х400/230В TDM | 310008 | Реле контроль фаз NJB1-X AC380V (CHINT)
TDM | SQ1503-0013 | Реле времени 4-диапазоннное 24-220В цокольное РВ3A-0,5сек/3мин-5A-24/220В-8Ц TDM | 294320 | Реле времени JSZ3A-A базового типа многодиапазонная задержка включения 0,05-0,5/5/30s/3min AC220V (CHINT)
TDM | SQ1503-0007 | Реле времени 4-диапазоннное 2 режима цокольное РВ1A-2реж-1сек/10мин-5А-220В-8Ц TDM | 294321 | Реле времени JSZ3A-B базового типа многодиапазонная задержка включения 0,1-1/10/60s/6min AC220V (CHINT)
TDM | SQ1503-0008 | Реле времени 4-диапазоннное 2 режима цокольное РВ1C-2реж-6сек/60мин-5А-220В-8Ц TDM | 294322 | Реле времени JSZ3A-C базового типа многодиапазонная задержка включения 0,5-5/50s/5/30min AC220V (CHINT)
TDM | SQ1503-0014 | Реле времени 4-диапазоннное 24-220В цокольное РВ3G-4мин/24час-5A-24/220В-8Ц TDM | 294326 | Реле времени JSZ3A-G базового типа многодиапазонная задержка включения 0,5-4/40min/4/24h AC220V (CHINT)
TDM | SQ1503-0010 | Реле времени 4-диапазоннное цокольное РВ2A-0,5сек/3мин-5A-220В-8Ц TDM | 294358 | Реле времени JSZ3C-A многодиапазонная задержка включения с мгновенным срабатыванием 0,05-0,5/5/30s/3min AC220V (CHINT)
TDM | SQ1503-0011 | Реле времени 4-диапазоннное цокольное РВ2D-10сек/60мин-5A-220В-8Ц TDM | 294361 | Реле времени JSZ3C-D многодиапазонная задержка включения с мгновенным срабатыванием 1-10/100s/10/60min AC220V (CHINT)
TDM | SQ1503-0012 | Реле времени 4-диапазоннное цокольное РВ2G-4мин/24час-5A-220В-8Ц TDM | 294364 | Реле времени JSZ3C-G многодиапазонная задержка включения с мгновенным срабатыванием 0,5-4/40min/4/24h AC220V (CHINT)
TDM | SQ1503-0016 | Реле времени 2 выдержки цокольное в крышку щитка РВ51-2Т-60х60cек-5А-220В-8Ц/Щ TDM | 294685 | Реле времени JSZ3R повтораяющаяся циклическая задержка включения 30s/30min AC220V (CHINT)
TDM | SQ1503-0020 | Крепление КР-57- в вырез щитка для реле РВ2/РВ3 TDM | 294998 | Розетка CZS08X-E для JSZ3 (CHINT)
TDM | SQ1503-0017 | Реле времени 2 выдержки цокольное в крышку щитка РВ52-2Т-6х6мин-5А-220В-8Ц/Щ TDM | 294544 | Реле времени JSZ6-2 задержка переключения 2 контактных группы 10min AC220V (CHINT)
TDM | SQ1503-0018 | Реле времени 2 выдержки цокольное в крышку щитка РВ53-2Т-60х60мин-5А-220В-8Ц/Щ TDM | 294547 | Реле времени JSZ6-2 задержка переключения 2 контактных группы 30min AC220V (CHINT)
TDM | SQ1503-0002 | Таймер электронный на din-рейку ТЭ8A-1мин/7дн-8on/off-16А-DIN TDM | 310004 | Таймер электронный NKG3 AC220В (CHINT)
TDM | SQ1507-0003 | Реле контроля уровня РКУ-02-1нас/1рез/2ур/3датч-230/400В-DIN (без датчиков) TDM | 311016 | Реле контроля уровня жидкости NJYW1--NL1 AC220В/380В (CHINT)
TDM | SQ0212-0001 | Пускатель ПРК32-0,16 In=0,16A Ir=0,1-0,16A Ue 660В TDM | 495118 | Пускатель NS2-25 0.1-0.16A (CHINT)
TDM | SQ0212-0002 | Пускатель ПРК32-0,25 In=0,25A Ir=0,16-0,25A Ue 660В TDM | 495073 | Пускатель NS2-25 0.16-0.25A (CHINT)
TDM | SQ0212-0003 | Пускатель ПРК32-0,4 In=0,4A Ir=0,25-0,4A Ue 660В TDM | 495120 | Пускатель NS2-25 0.25-0.4A (CHINT)
TDM | SQ0212-0004 | Пускатель ПРК32-0,63 In=0,63A Ir=0,4-0,63A Ue 660В TDM | 495075 | Пускатель NS2-25 0.4-0.63A (CHINT)
TDM | SQ0212-0005 | Пускатель ПРК32-1 In=1A Ir=0,63-1A Ue 660В TDM | 495076 | Пускатель NS2-25 0.63-1A (CHINT)
TDM | SQ0212-0006 | Пускатель ПРК32-1,6 In=1,6A Ir=1-1,6A Ue 660В TDM | 495077 | Пускатель NS2-25 1-1.6A (CHINT)
TDM | SQ0212-0007 | Пускатель ПРК32-2,5 In=2,5A Ir=1,6-2,5A Ue 660В TDM | 495078 | Пускатель NS2-25 1.6-2.5A (CHINT)
TDM | SQ0212-0008 | Пускатель ПРК32-4 In=4A Ir=2,5-4A Ue 660В TDM | 495079 | Пускатель NS2-25 2.5-4A (CHINT)
TDM | SQ0212-0009 | Пускатель ПРК32-6,3 In=6,3A Ir=4-6,3A Ue 660В TDM | 495080 | Пускатель NS2-25 4-6.3A (CHINT)
TDM | SQ0212-0010 | Пускатель ПРК32-10 In=10A Ir=6-10A Ue 660В TDM | 495081 | Пускатель NS2-25 6-10A (CHINT)
TDM | SQ0212-0011 | Пускатель ПРК32-14 In=14A Ir=9-14A Ue 660В TDM | 495082 | Пускатель NS2-25 9-14A (CHINT)
TDM | SQ0212-0012 | Пускатель ПРК32-18 In=18A Ir=13-18A Ue 660В TDM | 495083 | Пускатель NS2-25 13-18A (CHINT)
TDM | SQ0212-0013 | Пускатель ПРК32-23 In=23A Ir=17-23A Ue 660В TDM | 495084 | Пускатель NS2-25 17-23A (CHINT)
TDM | SQ0212-0014 | Пускатель ПРК32-25 In=25A Ir=20-25A Ue 660В TDM | 495085 | Пускатель NS2-25 20-25A (CHINT)
TDM | SQ0212-0022 | Пускатель ПРК80-25 In=25A Ir=16-25A Ue 660В TDM | 495086 | Пускатель NS2-80B 16A-25A (CHINT)
TDM | SQ0212-0023 | Пускатель ПРК80-40 In=40A Ir=25-40A Ue 660В TDM | 495087 | Пускатель NS2-80B 25A-40A (CHINT)
TDM | SQ0212-0024 | Пускатель ПРК80-63 In=63A Ir=40-63A Ue 660В TDM | 495088 | Пускатель NS2-80B 40A-63A (CHINT)
TDM | SQ0212-0025 | Пускатель ПРК80-80 In=80A Ir=56-80A Ue 660В TDM | 495089 | Пускатель NS2-80B 56A-80A (CHINT)
TDM | SQ0212-0028 | Аварийный контакт АК32-11 TDM | 495955 | Аварийно-Всп.контакты NS2-FA0110 (CHINT)
TDM | SQ0212-0032 | Дополнительный контакт поперечный ДКП32-11 TDM | 495968 | Доп.контакты поперечный NS2-AE11 (CHINT)
TDM | SQ0212-0030 | Дополнительный контакт ДК32-11 TDM | 495996 | Доп.контакты NS2-AU11 для NS2-25 (CHINT)
TDM | SQ0212-0036 | Расцепитель минимального напряжения РМ32 Ue 230В TDM | 495907 | Расцепитель миним. напряжения NS2-UV220 (CHINT)
TDM | SQ0212-0039 | Расцепитель независимый РН32 Ue 230В TDM | 495977 | Расцепитель независимый NS2-SH220 (CHINT)
TDM | SQ0709-0001 | Контактор КМН10960 9А в оболочке Ue=220В/АС3 IP54 TDM | 496036 | Электромагнитный пускатель в корпусе NQ3-5.5P 5.5-8A AC220В IP55 (CHINT)
TDM | SQ0709-0002 | Контактор КМН10960 9А в оболочке Ue=380В/АС3 IP54 TDM | 496444 | Электромагнитный пускатель в корпусе NQ3-5.5P 5.5-8A AC380В IP55 (CHINT)
TDM | SQ0709-0003 | Контактор КМН11260 12А в оболочке Ue=220В/АС3 IP54 TDM | 496401 | Электромагнитный пускатель в корпусе NQ3-5.5P 9-13A AC220В IP55 (CHINT)
TDM | SQ0709-0004 | Контактор КМН11260 12А в оболочке Ue=380В/АС3 IP54 TDM | 496438 | Электромагнитный пускатель в корпусе NQ3-5.5P 9-13A AC380В IP55 (CHINT)
TDM | SQ0709-0005 | Контактор КМН11860 18А в оболочке Ue=220В/АС3 IP54 TDM | 496332 | Электромагнитный пускатель в корпусе NQ3-11P 12-18A AC220В IP55 (CHINT)
TDM | SQ0709-0006 | Контактор КМН11860 18А в оболочке Ue=380В/АС3 IP54 TDM | 496359 | Электромагнитный пускатель в корпусе NQ3-11P 12-18A AC380В IP55 (CHINT)
TDM | SQ0715-0131 | Кулачковый переключатель КПУ11-10/0115 (0-1 1р) TDM | 425058 | Кулачковый переключатель LW32-10/C01/1 , 10А, 1Р, "0-1" (CHINT)
TDM | SQ0715-0063 | Кулачковый переключатель КПУ11-25/0115 (0-1 1р) TDM | 425059 | Кулачковый переключатель LW32-25/C01/1 , 25А, 1Р, "0-1" (CHINT)
TDM | SQ0715-0150 | Кулачковый переключатель КПУ11-10/0103 (0-1 2р) TDM | 425060 | Кулачковый переключатель LW32-10/C02/1 , 10А, 2Р, "0-1" (CHINT)
TDM | SQ0715-0064 | Кулачковый переключатель КПУ11-25/0103 (0-1 2р) TDM | 425061 | Кулачковый переключатель LW32-25/C02/1 , 25А, 2Р, "0-1" (CHINT)
TDM | SQ0715-0122 | Кулачковый переключатель КПУ11-10/2098 (0-1 3р) TDM | 425062 | Кулачковый переключатель LW32-10/C03/2 , 10А, 3Р, "0-1" (CHINT)
TDM | SQ0715-0137 | Кулачковый переключатель КПУ11-25/2098 (0-1 3р) TDM | 425063 | Кулачковый переключатель LW32-25/C03/2 , 25А, 3Р, "0-1" (CHINT)
TDM | SQ0715-0160 | Кулачковый переключатель КПУ11-40/2098 (0-1 3р) TDM | 425064 | Кулачковый переключатель LW32-32/C03/2 , 32А, 3Р, "0-1" (CHINT)
TDM | SQ0715-0144 | Кулачковый переключатель КПУ11-63/2098 (0-1 3р) TDM | 425065 | Кулачковый переключатель LW32-63/C03/2 , 63А, 3Р, "0-1" (CHINT)
TDM | SQ0715-0152 | Кулачковый переключатель КПУ11-10/2037 (0-1 4р) TDM | 425067 | Кулачковый переключатель LW32-10/C04/2 , 10А, 4Р, "0-1" (CHINT)
TDM | SQ0715-0166 | Кулачковый переключатель КПУ11-10/51 (1-0-2 1р) TDM | 425068 | Кулачковый переключатель LW32-25/C04/2 , 25А, 4Р, "0-1" (CHINT)
TDM | SQ0715-0067 | Кулачковый переключатель КПУ11-25/0102 (1-0-2 1р) TDM | 425082 | Кулачковый переключатель LW32-25/1 , 25А, 1Р, "1-0-2" (CHINT)
TDM | SQ0715-0068 | Кулачковый переключатель КПУ11-25/2001 (1-0-2 2р) TDM | 425052 | Кулачковый переключатель LW32-25/2 , 25А, 2Р, "1-0-2" (CHINT)
TDM | SQ0715-0139 | Кулачковый переключатель КПУ11-25/3031 (1-0-2 3р) TDM | 425053 | Кулачковый переключатель LW32-25/3 , 25А, 3Р, "1-0-2" (CHINT)
TDM | SQ0715-0142 | Кулачковый переключатель КПУ11-40/3031 (1-0-2 3р) TDM | 425037 | Кулачковый переключатель LW32-32/3 , 32А, 3Р, "1-0-2" (CHINT)
TDM | SQ0715-0176 | Кулачковый переключатель КПУ11-63/53 (1-0-2 3р) TDM | 425040 | Кулачковый переключатель LW32-63/3 , 63А, 3Р, "1-0-2" (CHINT)
TDM | SQ0715-0177 | Кулачковый переключатель КПУ11-10/54 (1-2 1р) TDM | 425074 | Кулачковый переключатель LW32-10/C11/1 , 10А, 1Р, "1-2" (CHINT)
TDM | SQ0715-0180 | Кулачковый переключатель КПУ11-25/54 (1-2 1р) TDM | 425075 | Кулачковый переключатель LW32-25/C11/1 , 25А, 1Р, "1-2" (CHINT)
TDM | SQ0715-0178 | Кулачковый переключатель КПУ11-10/55 (1-2 2р) TDM | 425076 | Кулачковый переключатель LW32-10/C22/2 , 10А, 2Р, "1-2" (CHINT)
TDM | SQ0715-0181 | Кулачковый переключатель КПУ11-25/55 (1-2 2р) TDM | 425077 | Кулачковый переключатель LW32-25/C22/2 , 25А, 2Р, "1-2" (CHINT)
TDM | SQ0715-0179 | Кулачковый переключатель КПУ11-10/56 (1-2 3р) TDM | 425078 | Кулачковый переключатель LW32-10/C33/3 , 10А, 3Р, "1-2" (CHINT)
TDM | SQ0715-0182 | Кулачковый переключатель КПУ11-25/56 (1-2 3р) TDM | 425079 | Кулачковый переключатель LW32-25/C33/3 , 25А, 3Р, "1-2" (CHINT)
TDM | SQ0715-0154 | Кулачковый переключатель КПУ11-10/3186 (V: 3Uмф-0-3Uф) TDM | 425054 | Кулачковый переключатель LW32-10/YH2/2 для вольтметра, 10А, "0-UAB-UBC -UCA " (CHINT)
TDM | SQ0732-0007 | Выключатель путевой ВП15K21Б-211-54У2.3 10А 660В IP54 TDM | 437072 | Выключатель путевой YBLX-P1/120/1C прямого действия с буфером (CHINT)
TDM | SQ0732-0009 | Выключатель путевой ВП15K21Б-221-54У2.3 10А 660В IP54 TDM | 437086 | Выключатель путевой YBLX-P1/120/1D прямого действия с одинарным роликом (CHINT)
TDM | SQ0732-0011 | Выключатель путевой ВП15K21Б-231-54У2.3 10А 660В IP54 TDM | 437090 | Выключатель путевой YBLX-P1/120/1G с одинарным роликом, регулируемый угол поворота (CHINT)
TDM | SQ0732-0013 | Выключатель путевой ВП15K21Б-291-54У2.3 10А 660В IP54 TDM | 437087 | Выключатель путевой YBLX-P1/120/1U с регулируемой длиной одиночного рычага и ролика (CHINT)
TDM | SQ0732-0015 | Выключатель путевой ВП-16Г23Б-231-55У2.3 с самовозвратом 16А 660В IP55 TDM | 437088 | Выключатель путевой YBLX-P1/100/1E прямого действия с одинарным роликом с буфером (CHINT)
TDM | SQ0732-0012 | Выключатель путевой ВП15K21Б-231-54У2.8 10А 660В IP54 TDM | 441038 | Выключатель путевой YBLX-K1/111 c одинарным роликом (CHINT)
TDM | SQ0732-0008 | Выключатель путевой ВП15K21Б-211-54У2.8 10А 660В IP54 TDM | 441039 | Выключатель путевой YBLX-K1/311 прямого действия (CHINT)
TDM | SQ0732-0010 | Выключатель путевой ВП15K21Б-221-54У2.8 10А 660В IP54 TDM | 441028 | Выключатель путевой YBLX-K1/411 прямого действия с одинарным роликом (CHINT)
TDM | SQ2102-0002 | Регулятор реактивной мощности РРМГ-12 TDM | 507002 | Регулятор реактивной мощности JKF8-12 с 12-тью контурами (CHINT)
TDM | SQ2101-0001 | Конденсатор самовосстанавливающийся косинусный КПС-440-5 3У3 TDM | 799023 | Трехфазный конденсатор NWC6-0.4-5-3, АС400В, 5кВАр (CHINT)
TDM | SQ2101-0002 | Конденсатор самовосстанавливающийся косинусный КПС-440-7,5 3У3 TDM | 799024 | Трехфазный конденсатор NWC6-0.4-7.5-3, АС400В, 7.5кВАр (CHINT)
TDM | SQ2101-0003 | Конденсатор самовосстанавливающийся косинусный КПС-440-10 3У3 TDM | 799025 | Трехфазный конденсатор NWC6-0.4-10-3, АС400В, 10кВАр (CHINT)
TDM | SQ2101-0005 | Конденсатор самовосстанавливающийся косинусный КПС-440-15 3У3 TDM | 799026 | Трехфазный конденсатор NWC6-0.4-15-3, АС400В, 15кВАр (CHINT)
TDM | SQ2101-0006 | Конденсатор самовосстанавливающийся косинусный КПС-440-20 3У3 TDM | 799029 | Трехфазный конденсатор NWC6-0.4-20-3, АС400В, 20кВАр (CHINT)
TDM | SQ2101-0007 | Конденсатор самовосстанавливающийся косинусный КПС-440-25 3У3 TDM | 799030 | Трехфазный конденсатор NWC6-0.4-25-3, АС400В, 25кВАр (CHINT)
TDM | SQ2101-0008 | Конденсатор самовосстанавливающийся косинусный КПС-440-30 3У3 TDM | 799031 | Трехфазный конденсатор NWC6-0.4-30-3, АС400В, 30кВАр (CHINT)
TDM | SQ0704-0037 | Кнопка BА21 без подсветки черный 1з TDM | 573787 | Кнопка управления NP2-BA21 без подсветки черная 1НО IP40 (CHINT)
TDM | SQ0704-0038 | Кнопка BА31 без подсветки зеленый 1з TDM | 574842 | Кнопка управления NP2-BA31 без подсветки зеленая 1НО IP40 (CHINT)
TDM | SQ0704-0039 | Кнопка BА42 без подсветки красный 1р TDM | 574843 | Кнопка управления NP2-BA42 без подсветки красная 1НЗ IP40 (CHINT)
TDM | SQ0704-0040 | Кнопка BА51 без подсветки желтый 1з TDM | 574844 | Кнопка управления NP2-BA51 без подсветки желтая 1НО IP40 (CHINT)
TDM | SQ0704-0017 | Кнопка AEА-22 "Грибок" синий d22мм 1з+1р TDM | 574845 | Кнопка управления NP2-BA61 без подсветки синяя 1НО IP40 (CHINT)
TDM | SQ0704-0016 | Кнопка AEА-22 "Грибок" зеленый d22мм 1з+1р TDM | 573763 | Кнопка управления NP2-BA35 без подсветки зеленая, 1НЗ +1НО IP40 (CHINT)
TDM | SQ0704-0015 | Кнопка AEА-22 "Грибок" красный d22мм 1з+1р TDM | 573764 | Кнопка управления NP2-BA45 без подсветки красная, 1НЗ +1НО IP40 (CHINT)
TDM | SQ0704-0049 | Кнопка BL42 без подсветки красный 1рTDM | 575483 | Кнопка управления NP2-BL42 без подсветки, красная, 1НЗ IP40 (CHINT)
TDM | SQ0704-0048 | Кнопка BL31 без подсветки зеленый 1з TDM | 575484 | Кнопка управления NP2-BL31 без подсветки, зеленая, 1НО IP40 (CHINT)
TDM | SQ0704-0047 | Кнопка BL21 без подсветки черный 1з TDM | 575488 | Кнопка управления NP2-BL21 без подсветки, черная, 1НО IP40 (CHINT)
TDM | SQ0704-0054 | Кнопка BW3361 с подсветкой зеленый 1з TDM | 573831 | Кнопка управления NP2-BW3361 1НО зеленая AC/DC230В(LED) IP40 (CHINT)
TDM | SQ0704-0042 | Кнопка BС21 "Грибок" без подсветки черный 1з TDM | 573809 | Кнопка управления "Грибок" Φ40мм с самовозвратом NP2-BC22 без подсветки черная 1НЗ IP40 (CHINT)
TDM | SQ0704-0043 | Кнопка BС31 "Грибок" без подсветки зеленый 1з TDM | 573798 | Кнопка управления "Грибок" Φ40мм с самовозвратом NP2-BC32 без подсветки зеленая 1НЗ IP40 (CHINT)
TDM | SQ0704-0044 | Кнопка BС41 "Грибок" без подсветки красный 1з TDM | 574846 | Кнопка управления "Грибок" Φ40мм（2）с самовозвратом NP2-BC42 без подсветки красная 1НЗ IP40 (CHINT)
TDM | SQ0704-0045 | Кнопка BС51 "Грибок" без подсветки желтый 1з TDM | 573838 | Кнопка управления "Грибок" Φ40мм с самовозвратом NP2-BC52 без подсветки желтая 1НЗ IP40 (CHINT)
TDM | SQ0704-0052 | Кнопка BS542 "Грибок" аварийная с фиксацией поворотная красныйTDM | 574862 | Кнопка управления "Грибок" Φ40мм（2）с фиксации NP2-BS542 без подсветки красная 1НЗ IP40 (CHINT)
TDM | SQ0704-0057 | Кнопка BW8465 "I-O" сдвоенная с подсветкой1з+1р TDM | 573829 | Двойная кнопка NP2-BW8465 1НО+1НЗ AC230В(LED) IP40 (CHINT)
TDM | SQ0703-0011 | Переключатель BD33 черный 3 положения I-0-II стандарт. ручка 1з+1з TDM | 574849 | Переключатель NP2-BD33, 3 положения с фиксацией, 2НО IP40 (CHINT)
TDM | SQ0703-0007 | Переключатель АС-22 на 2 фиксир.положения I-O 1з+1р TDM | 574857 | Переключатель NP2-BJ25, 2 положения с фиксацией, 1НЗ +1НО IP40 (CHINT)
TDM | SQ0703-0013 | Переключатель BJ33 черный 3 положения I-0-II длинная ручка 1з+1з TDM | 574858 | Переключатель NP2-BJ33, 3 положения с фиксацией, 2НО IP40 (CHINT)
TDM | SQ0703-0008 | Переключатель АLС-22 черный с длинной рукояткой на 2 фиксир.положения I-O 1з+1р TDM | 573836 | Переключатель NP2-BJ45, 2 положения с возвратом, 1НЗ +1НО IP40 (CHINT)
TDM | SQ0703-0001 | Переключатель АNС-22-2 на 2 фикс.полож.красный неон/230В I-O 1з+1р TDM | 574697 | Переключатель NP2-BK12461, 2 положения с фиксацией 1НО, красная AC/DC220В (LED) IP40 (CHINT)
TDM | SQ0703-0004 | Переключатель АNСLR-22-3 на 3 фикс.полож.красный неон/230В I-O 1з+1р TDM | 575500 | Переключатель NP2-BK13465, 3 положения с фиксацией 1НО+1НЗ, красная AC230В (LED) IP40 (CHINT)
TDM | SQ0704-0012 | Кнопка ABLFS-22 белый d22мм неон/230В 1з+1р TDM | 574735 | Кнопка управления NP2-EW3165 1НО+1НЗ белая AC/DC230В(LED) IP40 (CHINT)
TDM | SQ0704-0009 | Кнопка ABLFS-22 зеленый d22мм неон/230В 1з+1р TDM | 574736 | Кнопка управления NP2-EW3365 1НО+1НЗ зеленая AC/DC230В(LED) IP40 (CHINT)
TDM | SQ0704-0008 | Кнопка ABLFS-22 красный d22мм неон/230В 1з+1р TDM | 574737 | Кнопка управления NP2-EW3465 1НО+1НЗ красная AC/DC230В(LED) IP40 (CHINT)
TDM | SQ0704-0010 | Кнопка ABLFS-22 желтый d22мм неон/230В 1з+1р TDM | 574738 | Кнопка управления NP2-EW3565 1НО+1НЗ желтая AC/DC230В(LED) IP40 (CHINT)
TDM | SQ0704-0011 | Кнопка ABLFS-22 синий d22мм неон/230В 1з+1р TDM | 574739 | Кнопка управления NP2-EW3665 1НО+1НЗ синяя AC/DC230В(LED) IP40 (CHINT)
TDM | SQ0704-0021 | Кнопка APВВ-22N "I-O" d22мм неон/230В 1з+1р TDM | 574745 | Двойная кнопка NP2-EW8465 1НО+1НЗ AC/DC 220/230В(LED) IP40 (CHINT)
TDM | SQ0704-0055 | Кнопка BW3461 с подсветкой красный 1з TDM | 573832 | Кнопка управления NP2-BW3461 1НО красная AC/DC230В(LED) IP40 (CHINT)
TDM | SQ0705-0001 | Корпус КП101 для кнопок 1место белый TDM | 574887 | Корпус для кнопок NP2 1 место NP2-B01 (CHINT)
TDM | SQ0705-0002 | Корпус КП102 для кнопок 2места белый TDM | 574885 | Корпус для кнопок NP2 2 места NP2-B02 (CHINT)
TDM | SQ0705-0003 | Корпус КП103 для кнопок 3места белый TDM | 574886 | Корпус для кнопок NP2 3 места NP2-B03 (CHINT)
TDM | SQ0706-0003 | Пульт управления ПКТ-61 на 2 кнопки IP54 TDM | 586017 | Пульт кнопочный NP3-1 на 2 кнопки IP65 (CHINT)
TDM | SQ0706-0001 | Пульт управления ПКТ-62 на 4 кнопки IP54 TDM | 586018 | Пульт кнопочный NP3-2 на 4 кнопки IP65 (CHINT)
TDM | SQ0706-0002 | Пульт управления ПКТ-63 на 6 кнопок IP54 TDM | 586019 | Пульт кнопочный NP3-3 на 6 кнопки IP65 (CHINT)
TDM | SQ0702-0070 | Лампа AD-16DS(LED)матрица d16мм белый 230В АС TDM | 593073 | Индикатор ND16-22D/2 белый AC/DC230В (CHINT)
TDM | SQ0702-0071 | Лампа AD-16DS(LED)матрица d16мм красный 230В АС TDM | 593075 | Индикатор ND16-22D/2 красный AC/DC230В (CHINT)
TDM | SQ0702-0072 | Лампа AD-16DS(LED)матрица d16мм желтый 230В АС TDM | 593076 | Индикатор ND16-22D/2 желтый AC/DC230В (CHINT)
TDM | SQ0702-0005 | Лампа AD-22DS(LED)матрица d22мм синий 230В TDM | 593157 | Индикатор ND16-22D/2 синий AC/DC230В (CHINT)
TDM | SQ0702-0004 | Лампа AD-22DS(LED)матрица d22мм зеленый 230В TDM | 593077 | Индикатор ND16-22D/2 зеленый AC/DC230В (CHINT)
TDM | SQ0702-0007 | Лампа AD-22DS(LED)матрица d22мм зеленый 24В AC/DC TDM | 592940 | Индикатор ND16-22DS/2 зеленый АС/DC24В (CHINT)
TDM | SQ0702-0020 | Лампа AD-22DS(LED)матрица d22мм белый 24В AC/DC TDM | 592936 | Индикатор ND16-22DS/2 белый АС/DC24В (CHINT)
TDM | SQ0702-0022 | Лампа AD-22DS(LED)матрица d22мм синий 24В AC/DC TDM | 592402 | Индикатор ND16-22DS/2 синий АС/DC24В (CHINT)
TDM | SQ0702-0006 | Лампа AD-22DS(LED)матрица d22мм красный 24В AC/DC TDM | 592437 | Индикатор ND16-22DS/2 красный АС/DC24В (CHINT)
TDM | SQ0702-0021 | Лампа AD-22DS(LED)матрица d22мм желтый 24В AC/DC TDM | 592437 | Индикатор ND16-22DS/2 желтый АС/DC24В (CHINT)
TDM | SQ0702-0031 | Лампа AD-22DS(LED)матрица d22мм зеленый 110В AC/DC TDM | 592715 | Индикатор ND16-22DS/4 зеленый АС110В (CHINT)
TDM | SQ0702-0028 | Лампа AD-22DS(LED)матрица d22мм белый 110В AC/DC TDM | 592711 | Индикатор ND16-22DS/4 белый АС110В (CHINT)
TDM | SQ0702-0032 | Лампа AD-22DS(LED)матрица d22мм синий 110В AC/DC TDM | 592712 | Индикатор ND16-22DS/4 синий АС110В (CHINT)
TDM | SQ0702-0030 | Лампа AD-22DS(LED)матрица d22мм желтый 110В AC/DC TDM | 592714 | Индикатор ND16-22DS/4 желтый АС110В (CHINT)
TDM | SQ0702-0029 | Лампа AD-22DS(LED)матрица d22мм красный 110В AC/DC TDM | 592713 | Индикатор ND16-22DS/4 красный АС110В (CHINT)
TDM | SQ0702-0001 | Лампа AD-22DS(LED)матрица d22мм белый 230В TDM | 593085 | Индикатор ND16-22DS/4 белый АС230В (CHINT)
TDM | SQ0702-0003 | Лампа AD-22DS(LED)матрица d22мм желтый 230В TDM | 593150 | Индикатор ND16-22DS/4 желтый АС230В (CHINT)
TDM | SQ1201-0001 | Стабилизатор напряжения СНР1-1-0,5кВА электронный переносной TDM | 673009 | Автоматический ступенчатый регулятор напряжения TM-0.5 кВА (CHINT)
TDM | SQ1201-0002 | Стабилизатор напряжения СНР1-1-1 кВА электронный переносной TDM | 673010 | Автоматический ступенчатый регулятор напряжения TM-1 . 1 кВА (CHINT)
TDM | SQ1201-0003 | Стабилизатор напряжения СНР1-1-1,5 кВА электронный переносной TDM | 673011 | Автоматический ступенчатый регулятор напряжения TM-1.5 . 1,5 кВА (CHINT)
TDM | SQ1201-0004 | Стабилизатор напряжения СНР1-1-2 кВА электронный переносной TDM | 673012 | Автоматический ступенчатый регулятор напряжения TM-2 . 2 кВА (CHINT)
TDM | SQ1201-0005 | Стабилизатор напряжения СНР1-1-3 кВА электронный переносной TDM | 673013 | Автоматический ступенчатый регулятор напряжения TM-3 . 3 кВА (CHINT)
TDM | SQ1201-0006 | Стабилизатор напряжения СНР1-1-5 кВА электронный переносной TDM | 673014 | Автоматический ступенчатый регулятор напряжения TM-5 . 5 кВА (CHINT)
TDM | SQ1201-0008 | Стабилизатор напряжения СНР1-1-10 кВА электронный переносной TDM | 673016 | Автоматический ступенчатый регулятор напряжения TM-10 . 10 кВА (CHINT)
TDM | SQ0718-0035 | Выключатель - разъединитель ВР32-31В 31250 100А TDM | 393529 | Выключатель-разъединитель NH40-100/3 ,3P ,100А, стандартная рукоятка управления (CHINT)
TDM | SQ0718-0036 | Выключатель - разъединитель ВР32-35В 31250 250А TDM | 393264 | Выключатель-разъединитель NH40-250/3 ,3P ,250А, стандартная рукоятка управления (CHINT)
TDM | SQ0718-0037 | Выключатель - разъединитель ВР32-37В 31250 400А TDM | 393266 | Выключатель-разъединитель NH40-400/3 ,3P ,400А, стандартная рукоятка управления (CHINT)
TDM | SQ0718-0047 | Выключатель - разъединитель ВР32-31В 71250 100А TDM | 393545 | Перекидной рубильник NH40-100/3CS ,3P ,100А, 3 положения I-0-II , стандартная рукоятка управления (CHINT)
TDM | SQ0718-0048 | Выключатель - разъединитель ВР32-35В 71250 250А TDM | 393373 | Перекидной рубильник NH40-250/3CS ,3P ,250А, 3 положения I-0-II , стандартная рукоятка управления (CHINT)
TDM | SQ0718-0049 | Выключатель - разъединитель ВР32-37В 71250 400А TDM | 393375 | Перекидной рубильник NH40-400/3CS ,3P ,400А, 3 положения I-0-II , стандартная рукоятка управления (CHINT)
TDM | SQ0901-0002 | Бокс ЩРН-П-6модулей навесной пластик IP41 TDM | 216038 | модульный корпус пластиковый NX8-5 IP30 (CHINT)
TDM | SQ0901-0003 | Бокс ЩРН-П-8модулей навесной пластик IP41 TDM | 216040 | модульный корпус пластиковый NX8-8 IP30 (CHINT)
TDM | SQ0901-0004 | Бокс ЩРН-П-12модулей навесной пластик IP41 TDM | 216033 | модульный корпус пластиковый NX8-12 IP30 (CHINT)
TDM | SQ0901-0005 | Бокс ЩРН-П-18модулей навесной пластик IP41 TDM | 216024 | модульный корпус пластиковый NX8-20 IP30 (CHINT)
TDM | SQ0901-0006 | Бокс ЩРН-П-24модуля навесной пластик IP41 TDM | 216037 | модульный корпус пластиковый NX8-24 IP30 (CHINT)
TDM | SQ0902-0002 | Бокс ЩРВ-П-6модулей встраиваемый пластик IP41 TDM | 216039 | модульный корпус пластиковый NX8-5-J IP30 (CHINT)
TDM | SQ0902-0003 | Бокс ЩРВ-П-8модулей встраиваемый пластик IP41 TDM | 216041 | модульный корпус пластиковый NX8-8-J IP30 (CHINT)
TDM | SQ0902-0004 | Бокс ЩРВ-П-12модулей встраиваемый пластик IP41 TDM | 216034 | модульный корпус пластиковый NX8-12-J IP30 (CHINT)
TDM | SQ0902-0005 | Бокс ЩРВ-П-18модулей встраиваемый пластик IP41 TDM | 216036 | модульный корпус пластиковый NX8-15-J IP30 (CHINT)
DEKraft | 11001DEK | Авт. выкл. 1Р 1А х-ка B ВА-101 4,5кА | 296691 | Авт. выкл. NXB-63S 1P 1А 4.5kA х-ка B (R) (CHINT)
DEKraft | 11002DEK | Авт. выкл. 1Р 2А х-ка B ВА-101 4,5кА | 296692 | Авт. выкл. NXB-63S 1P 2А 4.5kA х-ка B (R) (CHINT)
DEKraft | 11003DEK | Авт. выкл. 1Р 3А х-ка B ВА-101 4,5кА | 296693 | Авт. выкл. NXB-63S 1P 3А 4.5kA х-ка B (R) (CHINT)
DEKraft | 11004DEK | Авт. выкл. 1Р 6А х-ка B ВА-101 4,5кА | 296695 | Авт. выкл. NXB-63S 1P 6А 4.5kA х-ка B (R) (CHINT)
DEKraft | 11005DEK | Авт. выкл. 1Р 10А х-ка B ВА-101 4,5кА | 296696 | Авт. выкл. NXB-63S 1P 10А 4.5kA х-ка B (R) (CHINT)
DEKraft | 11006DEK | Авт. выкл. 1Р 16А х-ка B ВА-101 4,5кА | 296697 | Авт. выкл. NXB-63S 1P 16А 4.5kA х-ка B (R) (CHINT)
DEKraft | 11007DEK | Авт. выкл. 1Р 20А х-ка B ВА-101 4,5кА | 296698 | Авт. выкл. NXB-63S 1P 20А 4.5kA х-ка B (R) (CHINT)
DEKraft | 11008DEK | Авт. выкл. 1Р 25А х-ка B ВА-101 4,5кА | 296699 | Авт. выкл. NXB-63S 1P 25А 4.5kA х-ка B (R) (CHINT)
DEKraft | 11009DEK | Авт. выкл. 1Р 32А х-ка B ВА-101 4,5кА | 296700 | Авт. выкл. NXB-63S 1P 32А 4.5kA х-ка B (R) (CHINT)
DEKraft | 11010DEK | Авт. выкл. 1Р 40А х-ка B ВА-101 4,5кА | 296701 | Авт. выкл. NXB-63S 1P 40А 4.5kA х-ка B (R) (CHINT)
DEKraft | 11011DEK | Авт. выкл. 1Р 50А х-ка B ВА-101 4,5кА | 296702 | Авт. выкл. NXB-63S 1P 50А 4.5kA х-ка B (R) (CHINT)
DEKraft | 11012DEK | Авт. выкл. 1Р 63А х-ка B ВА-101 4,5кА | 296703 | Авт. выкл. NXB-63S 1P 63А 4.5kA х-ка B (R) (CHINT)
DEKraft | 11013DEK | Авт. выкл. 2Р 1А х-ка B ВА-101 4,5кА | 296769 | Авт. выкл. NXB-63S 2P 1А 4.5kA х-ка B (R) (CHINT)
DEKraft | 11014DEK | Авт. выкл. 2Р 2А х-ка B ВА-101 4,5кА | 296770 | Авт. выкл. NXB-63S 2P 2А 4.5kA х-ка B (R) (CHINT)
DEKraft | 11015DEK | Авт. выкл. 2Р 3А х-ка B ВА-101 4,5кА | 296771 | Авт. выкл. NXB-63S 2P 3А 4.5kA х-ка B (R) (CHINT)
DEKraft | 11016DEK | Авт. выкл. 2Р 6А х-ка B ВА-101 4,5кА | 296773 | Авт. выкл. NXB-63S 2P 6А 4.5kA х-ка B (R) (CHINT)
DEKraft | 11017DEK | Авт. выкл. 2Р 10А х-ка B ВА-101 4,5кА | 296774 | Авт. выкл. NXB-63S 2P 10А 4.5kA х-ка B (R) (CHINT)
DEKraft | 11018DEK | Авт. выкл. 2Р 16А х-ка B ВА-101 4,5кА | 296775 | Авт. выкл. NXB-63S 2P 16А 4.5kA х-ка B (R) (CHINT)
DEKraft | 11019DEK | Авт. выкл. 2Р 20А х-ка B ВА-101 4,5кА | 296776 | Авт. выкл. NXB-63S 2P 20А 4.5kA х-ка B (R) (CHINT)
DEKraft | 11020DEK | Авт. выкл. 2Р 25А х-ка B ВА-101 4,5кА | 296777 | Авт. выкл. NXB-63S 2P 25А 4.5kA х-ка B (R) (CHINT)
DEKraft | 11021DEK | Авт. выкл. 2Р 32А х-ка B ВА-101 4,5кА | 296778 | Авт. выкл. NXB-63S 2P 32А 4.5kA х-ка B (R) (CHINT)
DEKraft | 11022DEK | Авт. выкл. 2Р 40А х-ка B ВА-101 4,5кА | 296779 | Авт. выкл. NXB-63S 2P 40А 4.5kA х-ка B (R) (CHINT)
DEKraft | 11023DEK | Авт. выкл. 2Р 50А х-ка B ВА-101 4,5кА | 296780 | Авт. выкл. NXB-63S 2P 50А 4.5kA х-ка B (R) (CHINT)
DEKraft | 11024DEK | Авт. выкл. 2Р 63А х-ка B ВА-101 4,5кА | 296781 | Авт. выкл. NXB-63S 2P 63А 4.5kA х-ка B (R) (CHINT)
DEKraft | 11025DEK | Авт. выкл. 3Р 1А х-ка B ВА-101 4,5кА | 296808 | Авт. выкл. NXB-63S 3P 1А 4.5kA х-ка B (R) (CHINT)
DEKraft | 11026DEK | Авт. выкл. 3Р 2А х-ка B ВА-101 4,5кА | 296809 | Авт. выкл. NXB-63S 3P 2А 4.5kA х-ка B (R) (CHINT)
DEKraft | 11027DEK | Авт. выкл. 3Р 3А х-ка B ВА-101 4,5кА | 296810 | Авт. выкл. NXB-63S 3P 3А 4.5kA х-ка B (R) (CHINT)
DEKraft | 11028DEK | Авт. выкл. 3Р 6А х-ка B ВА-101 4,5кА | 296812 | Авт. выкл. NXB-63S 3P 6А 4.5kA х-ка B (R) (CHINT)
DEKraft | 11029DEK | Авт. выкл. 3Р 10А х-ка B ВА-101 4,5кА | 296813 | Авт. выкл. NXB-63S 3P 10А 4.5kA х-ка B (R) (CHINT)
DEKraft | 11030DEK | Авт. выкл. 3Р 16А х-ка B ВА-101 4,5кА | 296814 | Авт. выкл. NXB-63S 3P 16А 4.5kA х-ка B (R) (CHINT)
DEKraft | 11031DEK | Авт. выкл. 3Р 20А х-ка B ВА-101 4,5кА | 296815 | Авт. выкл. NXB-63S 3P 20А 4.5kA х-ка B (R) (CHINT)
DEKraft | 11032DEK | Авт. выкл. 3Р 25А х-ка B ВА-101 4,5кА | 296816 | Авт. выкл. NXB-63S 3P 25А 4.5kA х-ка B (R) (CHINT)
DEKraft | 11033DEK | Авт. выкл. 3Р 32А х-ка B ВА-101 4,5кА | 296817 | Авт. выкл. NXB-63S 3P 32А 4.5kA х-ка B (R) (CHINT)
DEKraft | 11034DEK | Авт. выкл. 3Р 40А х-ка B ВА-101 4,5кА | 296818 | Авт. выкл. NXB-63S 3P 40А 4.5kA х-ка B (R) (CHINT)
DEKraft | 11035DEK | Авт. выкл. 3Р 50А х-ка B ВА-101 4,5кА | 296819 | Авт. выкл. NXB-63S 3P 50А 4.5kA х-ка B (R) (CHINT)
DEKraft | 11036DEK | Авт. выкл. 3Р 63А х-ка B ВА-101 4,5кА | 296820 | Авт. выкл. NXB-63S 3P 63А 4.5kA х-ка B (R) (CHINT)
DEKraft | 11037DEK | Авт. выкл. 4Р 1А х-ка B ВА-101 4,5кА | 296886 | Авт. выкл. NXB-63S 4P 1А 4.5kA х-ка B (R) (CHINT)
DEKraft | 11038DEK | Авт. выкл. 4Р 2А х-ка B ВА-101 4,5кА | 296887 | Авт. выкл. NXB-63S 4P 2А 4.5kA х-ка B (R) (CHINT)
DEKraft | 11039DEK | Авт. выкл. 4Р 3А х-ка B ВА-101 4,5кА | 296888 | Авт. выкл. NXB-63S 4P 3А 4.5kA х-ка B (R) (CHINT)
DEKraft | 11040DEK | Авт. выкл. 4Р 6А х-ка B ВА-101 4,5кА | 296890 | Авт. выкл. NXB-63S 4P 6А 4.5kA х-ка B (R) (CHINT)
DEKraft | 11041DEK | Авт. выкл. 4Р 10А х-ка B ВА-101 4,5кА | 296891 | Авт. выкл. NXB-63S 4P 10А 4.5kA х-ка B (R) (CHINT)
DEKraft | 11042DEK | Авт. выкл. 4Р 16А х-ка B ВА-101 4,5кА | 296892 | Авт. выкл. NXB-63S 4P 16А 4.5kA х-ка B (R) (CHINT)
DEKraft | 11043DEK | Авт. выкл. 4Р 20А х-ка B ВА-101 4,5кА | 296893 | Авт. выкл. NXB-63S 4P 20А 4.5kA х-ка B (R) (CHINT)
DEKraft | 11044DEK | Авт. выкл. 4Р 25А х-ка B ВА-101 4,5кА | 296894 | Авт. выкл. NXB-63S 4P 25А 4.5kA х-ка B (R) (CHINT)
DEKraft | 11045DEK | Авт. выкл. 4Р 32А х-ка B ВА-101 4,5кА | 296895 | Авт. выкл. NXB-63S 4P 32А 4.5kA х-ка B (R) (CHINT)
DEKraft | 11046DEK | Авт. выкл. 4Р 40А х-ка B ВА-101 4,5кА | 296896 | Авт. выкл. NXB-63S 4P 40А 4.5kA х-ка B (R) (CHINT)
DEKraft | 11047DEK | Авт. выкл. 4Р 50А х-ка B ВА-101 4,5кА | 296897 | Авт. выкл. NXB-63S 4P 50А 4.5kA х-ка B (R) (CHINT)
DEKraft | 11048DEK | Авт. выкл. 4Р 63А х-ка B ВА-101 4,5кА | 814280 | Авт. выкл. NXB-63 4P 63А 6кА х-ка B (CHINT)
DEKraft | 11049DEK | Авт. выкл. 1Р 1А х-ка C ВА-101 4,5кА | 296704 | Авт. выкл. NXB-63S 1P C1А 4.5kA х-ка C (R) (CHINT)
DEKraft | 11050DEK | Авт. выкл. 1Р 2А х-ка C ВА-101 4,5кА | 296705 | Авт. выкл. NXB-63S 1P 2А 4.5kA х-ка C (R) (CHINT)
DEKraft | 11051DEK | Авт. выкл. 1Р 3А х-ка C ВА-101 4,5кА | 296706 | Авт. выкл. NXB-63S 1P 3А 4.5kA х-ка C (R) (CHINT)
DEKraft | 11055DEK | Авт. выкл. 1Р 20А х-ка C ВА-101 4,5кА | 296711 | Авт. выкл. NXB-63S 1P 20А 4.5kA х-ка C (R) (CHINT)
DEKraft | 11056DEK | Авт. выкл. 1Р 25А х-ка C ВА-101 4,5кА | 296712 | Авт. выкл. NXB-63S 1P 25А 4.5kA х-ка C (R) (CHINT)
DEKraft | 11057DEK | Авт. выкл. 1Р 32А х-ка C ВА-101 4,5кА | 296713 | Авт. выкл. NXB-63S 1P 32А 4.5kA х-ка C (R) (CHINT)
DEKraft | 11058DEK | Авт. выкл. 1Р 40А х-ка C ВА-101 4,5кА | 296714 | Авт. выкл. NXB-63S 1P 40А 4.5kA х-ка C (R) (CHINT)
DEKraft | 11059DEK | Авт. выкл. 1Р 50А х-ка C ВА-101 4,5кА | 296715 | Авт. выкл. NXB-63S 1P 50А 4.5kA х-ка C (R) (CHINT)
DEKraft | 11060DEK | Авт. выкл. 1Р 63А х-ка C ВА-101 4,5кА | 296716 | Авт. выкл. NXB-63S 1P 63А 4.5kA х-ка C (R) (CHINT)
DEKraft | 11061DEK | Авт. выкл. 2Р 1А х-ка C ВА-101 4,5кА | 296782 | Авт. выкл. NXB-63S 2P 1А 4.5kA х-ка C (R) (CHINT)
DEKraft | 11062DEK | Авт. выкл. 2Р 2А х-ка C ВА-101 4,5кА | 296783 | Авт. выкл. NXB-63S 2P 2А 4.5kA х-ка C (R) (CHINT)
DEKraft | 11063DEK | Авт. выкл. 2Р 3А х-ка C ВА-101 4,5кА | 296784 | Авт. выкл. NXB-63S 2P 3А 4.5kA х-ка C (R) (CHINT)
DEKraft | 11065DEK | Авт. выкл. 2Р 10А х-ка C ВА-101 4,5кА | 296787 | Авт. выкл. NXB-63S 2P 10А 4.5kA х-ка C (R) (CHINT)
DEKraft | 11066DEK | Авт. выкл. 2Р 16А х-ка C ВА-101 4,5кА | 296788 | Авт. выкл. NXB-63S 2P 16А 4.5kA х-ка C (R) (CHINT)
DEKraft | 11067DEK | Авт. выкл. 2Р 20А х-ка C ВА-101 4,5кА | 296789 | Авт. выкл. NXB-63S 2P 20А 4.5kA х-ка C (R) (CHINT)
DEKraft | 11068DEK | Авт. выкл. 2Р 25А х-ка C ВА-101 4,5кА | 296790 | Авт. выкл. NXB-63S 2P 25А 4.5kA х-ка C (R) (CHINT)
DEKraft | 11069DEK | Авт. выкл. 2Р 32А х-ка C ВА-101 4,5кА | 296791 | Авт. выкл. NXB-63S 2P 32А 4.5kA х-ка C (R) (CHINT)
DEKraft | 11070DEK | Авт. выкл. 2Р 40А х-ка C ВА-101 4,5кА | 296792 | Авт. выкл. NXB-63S 2P 40А 4.5kA х-ка C (R) (CHINT)
DEKraft | 11071DEK | Авт. выкл. 2Р 50А х-ка C ВА-101 4,5кА | 296793 | Авт. выкл. NXB-63S 2P 50А 4.5kA х-ка C (R) (CHINT)
DEKraft | 11072DEK | Авт. выкл. 2Р 63А х-ка C ВА-101 4,5кА | 296794 | Авт. выкл. NXB-63S 2P 63А 4.5kA х-ка C (R) (CHINT)
DEKraft | 11073DEK | Авт. выкл. 3Р 1А х-ка C ВА-101 4,5кА | 296821 | Авт. выкл. NXB-63S 3P 1А 4.5kA х-ка C (R) (CHINT)
DEKraft | 11074DEK | Авт. выкл. 3Р 2А х-ка C ВА-101 4,5кА | 296822 | Авт. выкл. NXB-63S 3P 2А 4.5kA х-ка C (R) (CHINT)
DEKraft | 11075DEK | Авт. выкл. 3Р 3А х-ка C ВА-101 4,5кА | 296823 | Авт. выкл. NXB-63S 3P 3А 4.5kA х-ка C (R) (CHINT)
DEKraft | 11079DEK | Авт. выкл. 3Р 20А х-ка C ВА-101 4,5кА | 296828 | Авт. выкл. NXB-63S 3P 20А 4.5kA х-ка C (R) (CHINT)
DEKraft | 11081DEK | Авт. выкл. 3Р 32А х-ка C ВА-101 4,5кА | 296830 | Авт. выкл. NXB-63S 3P 32А 4.5kA х-ка C (R) (CHINT)
DEKraft | 11082DEK | Авт. выкл. 3Р 40А х-ка C ВА-101 4,5кА | 296831 | Авт. выкл. NXB-63S 3P 40А 4.5kA х-ка C (R) (CHINT)
DEKraft | 11085DEK | Авт. выкл. 4Р 1А х-ка C ВА-101 4,5кА | 296899 | Авт. выкл. NXB-63S 4P 1А 4.5kA х-ка C (R) (CHINT)
DEKraft | 11086DEK | Авт. выкл. 4Р 2А х-ка C ВА-101 4,5кА | 296900 | Авт. выкл. NXB-63S 4P 2А 4.5kA х-ка C (R) (CHINT)
DEKraft | 11087DEK | Авт. выкл. 4Р 3А х-ка C ВА-101 4,5кА | 296901 | Авт. выкл. NXB-63S 4P 3А 4.5kA х-ка C (R) (CHINT)
DEKraft | 11088DEK | Авт. выкл. 4Р 6А х-ка C ВА-101 4,5кА | 296903 | Авт. выкл. NXB-63S 4P 6А 4.5kA х-ка C (R) (CHINT)
DEKraft | 11089DEK | Авт. выкл. 4Р 10А х-ка C ВА-101 4,5кА | 296904 | Авт. выкл. NXB-63S 4P 10А 4.5kA х-ка C (R) (CHINT)
DEKraft | 11090DEK | Авт. выкл. 4Р 16А х-ка C ВА-101 4,5кА | 296905 | Авт. выкл. NXB-63S 4P 16А 4.5kA х-ка C (R) (CHINT)
DEKraft | 11091DEK | Авт. выкл. 4Р 20А х-ка C ВА-101 4,5кА | 296906 | Авт. выкл. NXB-63S 4P 20А 4.5kA х-ка C (R) (CHINT)
DEKraft | 11092DEK | Авт. выкл. 4Р 25А х-ка C ВА-101 4,5кА | 296907 | Авт. выкл. NXB-63S 4P 25А 4.5kA х-ка C (R) (CHINT)
DEKraft | 11093DEK | Авт. выкл. 4Р 32А х-ка C ВА-101 4,5кА | 296908 | Авт. выкл. NXB-63S 4P 32А 4.5kA х-ка C (R) (CHINT)
DEKraft | 11094DEK | Авт. выкл. 4Р 40А х-ка C ВА-101 4,5кА | 296909 | Авт. выкл. NXB-63S 4P 40А 4.5kA х-ка C (R) (CHINT)
DEKraft | 11095DEK | Авт. выкл. 4Р 50А х-ка C ВА-101 4,5кА | 296910 | Авт. выкл. NXB-63S 4P 50А 4.5kA х-ка C (R) (CHINT)
DEKraft | 11096DEK | Авт. выкл. 4Р 63А х-ка C ВА-101 4,5кА | 296911 | Авт. выкл. NXB-63S 4P 63А 4.5kA х-ка C (R) (CHINT)
DEKraft | 11097DEK | Авт. выкл. 1Р 1А х-ка D ВА-101 4,5кА | 296717 | Авт. выкл. NXB-63S 1P 1А 4.5kA х-ка D (R) (CHINT)
DEKraft | 11098DEK | Авт. выкл. 1Р 2А х-ка D ВА-101 4,5кА | 296718 | Авт. выкл. NXB-63S 1P 2А 4.5kA х-ка D (R) (CHINT)
DEKraft | 11099DEK | Авт. выкл. 1Р 3А х-ка D ВА-101 4,5кА | 296719 | Авт. выкл. NXB-63S 1P 3А 4.5kA х-ка D (R) (CHINT)
DEKraft | 11100DEK | Авт. выкл. 1Р 6А х-ка D ВА-101 4,5кА | 296721 | Авт. выкл. NXB-63S 1P 6А 4.5kA х-ка D (R) (CHINT)
DEKraft | 11101DEK | Авт. выкл. 1Р 10А х-ка D ВА-101 4,5кА | 296722 | Авт. выкл. NXB-63S 1P 10А 4.5kA х-ка D (R) (CHINT)
DEKraft | 11102DEK | Авт. выкл. 1Р 16А х-ка D ВА-101 4,5кА | 296723 | Авт. выкл. NXB-63S 1P 16А 4.5kA х-ка D (R) (CHINT)
DEKraft | 11103DEK | Авт. выкл. 1Р 20А х-ка D ВА-101 4,5кА | 296724 | Авт. выкл. NXB-63S 1P 20А 4.5kA х-ка D (R) (CHINT)
DEKraft | 11104DEK | Авт. выкл. 1Р 25А х-ка D ВА-101 4,5кА | 296725 | Авт. выкл. NXB-63S 1P 25А 4.5kA х-ка D (R) (CHINT)
DEKraft | 11105DEK | Авт. выкл. 1Р 32А х-ка D ВА-101 4,5кА | 296726 | Авт. выкл. NXB-63S 1P 32А 4.5kA х-ка D (R) (CHINT)
DEKraft | 11106DEK | Авт. выкл. 1Р 40А х-ка D ВА-101 4,5кА | 296727 | Авт. выкл. NXB-63S 1P 40А 4.5kA х-ка D (R) (CHINT)
DEKraft | 11107DEK | Авт. выкл. 1Р 50А х-ка D ВА-101 4,5кА | 296728 | Авт. выкл. NXB-63S 1P 50А 4.5kA х-ка D (R) (CHINT)
DEKraft | 11108DEK | Авт. выкл. 1Р 63А х-ка D ВА-101 4,5кА | 296729 | Авт. выкл. NXB-63S 1P 63А 4.5kA х-ка D (R) (CHINT)
DEKraft | 11109DEK | Авт. выкл. 2Р 1А х-ка D ВА-101 4,5кА | 296795 | Авт. выкл. NXB-63S 2P 1А 4.5kA х-ка D (R) (CHINT)
DEKraft | 11110DEK | Авт. выкл. 2Р 2А х-ка D ВА-101 4,5кА | 296796 | Авт. выкл. NXB-63S 2P 2А 4.5kA х-ка D (R) (CHINT)
DEKraft | 11111DEK | Авт. выкл. 2Р 3А х-ка D ВА-101 4,5кА | 296797 | Авт. выкл. NXB-63S 2P 3А 4.5kA х-ка D (R) (CHINT)
DEKraft | 11112DEK | Авт. выкл. 2Р 6А х-ка D ВА-101 4,5кА | 296799 | Авт. выкл. NXB-63S 2P 6А 4.5kA х-ка D (R) (CHINT)
DEKraft | 11113DEK | Авт. выкл. 2Р 10А х-ка D ВА-101 4,5кА | 296800 | Авт. выкл. NXB-63S 2P 10А 4.5kA х-ка D (R) (CHINT)
DEKraft | 11114DEK | Авт. выкл. 2Р 16А х-ка D ВА-101 4,5кА | 296801 | Авт. выкл. NXB-63S 2P 16А 4.5kA х-ка D (R) (CHINT)
DEKraft | 11115DEK | Авт. выкл. 2Р 20А х-ка D ВА-101 4,5кА | 296802 | Авт. выкл. NXB-63S 2P 20А 4.5kA х-ка D (R) (CHINT)
DEKraft | 11116DEK | Авт. выкл. 2Р 25А х-ка D ВА-101 4,5кА | 296803 | Авт. выкл. NXB-63S 2P 25А 4.5kA х-ка D (R) (CHINT)
DEKraft | 11117DEK | Авт. выкл. 2Р 32А х-ка D ВА-101 4,5кА | 296804 | Авт. выкл. NXB-63S 2P 32А 4.5kA х-ка D (R) (CHINT)
DEKraft | 11118DEK | Авт. выкл. 2Р 40А х-ка D ВА-101 4,5кА | 296805 | Авт. выкл. NXB-63S 2P 40А 4.5kA х-ка D (R) (CHINT)
DEKraft | 11119DEK | Авт. выкл. 2Р 50А х-ка D ВА-101 4,5кА | 296806 | Авт. выкл. NXB-63S 2P 50А 4.5kA х-ка D (R) (CHINT)
DEKraft | 11120DEK | Авт. выкл. 2Р 63А х-ка D ВА-101 4,5кА | 296807 | Авт. выкл. NXB-63S 2P 63А 4.5kA х-ка D (R) (CHINT)
DEKraft | 11121DEK | Авт. выкл. 3Р 1А х-ка D ВА-101 4,5кА | 296834 | Авт. выкл. NXB-63S 3P 1А 4.5kA х-ка D (R) (CHINT)
DEKraft | 11122DEK | Авт. выкл. 3Р 2А х-ка D ВА-101 4,5кА | 296835 | Авт. выкл. NXB-63S 3P 2А 4.5kA х-ка D (R) (CHINT)
DEKraft | 11123DEK | Авт. выкл. 3Р 3А х-ка D ВА-101 4,5кА | 296836 | Авт. выкл. NXB-63S 3P 3А 4.5kA х-ка D (R) (CHINT)
DEKraft | 11124DEK | Авт. выкл. 3Р 6А х-ка D ВА-101 4,5кА | 296838 | Авт. выкл. NXB-63S 3P 6А 4.5kA х-ка D (R) (CHINT)
DEKraft | 11125DEK | Авт. выкл. 3Р 10А х-ка D ВА-101 4,5кА | 296839 | Авт. выкл. NXB-63S 3P 10А 4.5kA х-ка D (R) (CHINT)
DEKraft | 11126DEK | Авт. выкл. 3Р 16А х-ка D ВА-101 4,5кА | 296840 | Авт. выкл. NXB-63S 3P 16А 4.5kA х-ка D (R) (CHINT)
DEKraft | 11127DEK | Авт. выкл. 3Р 20А х-ка D ВА-101 4,5кА | 296841 | Авт. выкл. NXB-63S 3P 20А 4.5kA х-ка D (R) (CHINT)
DEKraft | 11128DEK | Авт. выкл. 3Р 25А х-ка D ВА-101 4,5кА | 296842 | Авт. выкл. NXB-63S 3P 25А 4.5kA х-ка D (R) (CHINT)
DEKraft | 11129DEK | Авт. выкл. 3Р 32А х-ка D ВА-101 4,5кА | 296843 | Авт. выкл. NXB-63S 3P 32А 4.5kA х-ка D (R) (CHINT)
DEKraft | 11130DEK | Авт. выкл. 3Р 40А х-ка D ВА-101 4,5кА | 296844 | Авт. выкл. NXB-63S 3P 40А 4.5kA х-ка D (R) (CHINT)
DEKraft | 11131DEK | Авт. выкл. 3Р 50А х-ка D ВА-101 4,5кА | 296845 | Авт. выкл. NXB-63S 3P 50А 4.5kA х-ка D (R) (CHINT)
DEKraft | 11132DEK | Авт. выкл. 3Р 63А х-ка D ВА-101 4,5кА | 296846 | Авт. выкл. NXB-63S 3P 63А 4.5kA х-ка D (R) (CHINT)
DEKraft | 11133DEK | Авт. выкл. 4Р 1А х-ка D ВА-101 4,5кА | 296912 | Авт. выкл. NXB-63S 4P 1А 4.5kA х-ка D (R) (CHINT)
DEKraft | 11134DEK | Авт. выкл. 4Р 2А х-ка D ВА-101 4,5кА | 296913 | Авт. выкл. NXB-63S 4P 2А 4.5kA х-ка D (R) (CHINT)
DEKraft | 11135DEK | Авт. выкл. 4Р 3А х-ка D ВА-101 4,5кА | 296914 | Авт. выкл. NXB-63S 4P 3А 4.5kA х-ка D (R) (CHINT)
DEKraft | 11136DEK | Авт. выкл. 4Р 6А х-ка D ВА-101 4,5кА | 296916 | Авт. выкл. NXB-63S 4P 6А 4.5kA х-ка D (R) (CHINT)
DEKraft | 11137DEK | Авт. выкл. 4Р 10А х-ка D ВА-101 4,5кА | 296917 | Авт. выкл. NXB-63S 4P 10А 4.5kA х-ка D (R) (CHINT)
DEKraft | 11138DEK | Авт. выкл. 4Р 16А х-ка D ВА-101 4,5кА | 296918 | Авт. выкл. NXB-63S 4P 16А 4.5kA х-ка D (R) (CHINT)
DEKraft | 11139DEK | Авт. выкл. 4Р 20А х-ка D ВА-101 4,5кА | 296919 | Авт. выкл. NXB-63S 4P 20А 4.5kA х-ка D (R) (CHINT)
DEKraft | 11140DEK | Авт. выкл. 4Р 25А х-ка D ВА-101 4,5кА | 296920 | Авт. выкл. NXB-63S 4P 25А 4.5kA х-ка D (R) (CHINT)
DEKraft | 11141DEK | Авт. выкл. 4Р 32А х-ка D ВА-101 4,5кА | 296921 | Авт. выкл. NXB-63S 4P 32А 4.5kA х-ка D (R) (CHINT)
DEKraft | 11142DEK | Авт. выкл. 4Р 40А х-ка D ВА-101 4,5кА | 296922 | Авт. выкл. NXB-63S 4P 40А 4.5kA х-ка D (R) (CHINT)
DEKraft | 11143DEK | Авт. выкл. 4Р 50А х-ка D ВА-101 4,5кА | 296923 | Авт. выкл. NXB-63S 4P 50А 4.5kA х-ка D (R) (CHINT)
DEKraft | 11144DEK | Авт. выкл. 4Р 63А х-ка D ВА-101 4,5кА | 296924 | Авт. выкл. NXB-63S 4P 63А 4.5kA х-ка D (R) (CHINT)
DEKraft | 12180DEK | Авт. выкл.1+N 6А х-ка C ВА-103 4,5кА | 190234 | Авт. Выкл NBH8-40 1P+N 6A 4.5kA х-ка C (CHINT)
DEKraft | 12181DEK | Авт. выкл.1+N 10А х-ка C ВА-103 4,5кА | 190235 | Авт. Выкл NBH8-40 1P+N 10A 4.5kA х-ка C (CHINT)
DEKraft | 12182DEK | Авт. выкл.1+N 16А х-ка C ВА-103 4,5кА | 190236 | Авт. Выкл NBH8-40 1P+N 16A 4.5kA х-ка C (CHINT)
DEKraft | 12183DEK | Авт. выкл.1+N 20А х-ка C ВА-103 4,5кА | 190237 | Авт. Выкл NBH8-40 1P+N 20A 4.5kA х-ка C (CHINT)
DEKraft | 12184DEK | Авт. выкл.1+N 25А х-ка C ВА-103 4,5кА | 190238 | Авт. Выкл NBH8-40 1P+N 25A 4.5kA х-ка C (CHINT)
DEKraft | 12185DEK | Авт. выкл.1+N 32А х-ка C ВА-103 4,5кА | 190239 | Авт. Выкл NBH8-40 1P+N 32A 4.5kA х-ка C (CHINT)
DEKraft | 12008DEK | Авт. выкл. 1Р 10А х-ка B ВА-103 6кА | 179600 | Авт. выкл. NB1-63 1P 10A 6кА х-ка B (CHINT)
DEKraft | 12010DEK | Авт. выкл. 1Р 16А х-ка B ВА-103 6кА | 179602 | Авт. выкл. NB1-63 1P 16A 6кА х-ка B (CHINT)
DEKraft | 12011DEK | Авт. выкл. 1Р 20А х-ка B ВА-103 6кА | 179604 | Авт. выкл. NB1-63 1P 20A 6кА х-ка B (CHINT)
DEKraft | 12012DEK | Авт. выкл. 1Р 25А х-ка B ВА-103 6кА | 179605 | Авт. выкл. NB1-63 1P 25A 6кА х-ка B (CHINT)
DEKraft | 12013DEK | Авт. выкл. 1Р 32А х-ка B ВА-103 6кА | 179607 | Авт. выкл. NB1-63 1P 32A 6кА х-ка B (CHINT)
DEKraft | 12014DEK | Авт. выкл. 1Р 40А х-ка B ВА-103 6кА | 179609 | Авт. выкл. NB1-63 1P 40A 6кА х-ка B (CHINT)
DEKraft | 12022DEK | Авт. выкл. 2Р 6А х-ка B ВА-103 6кА | 179653 | Авт. выкл. NB1-63 2P 6A 6кА х-ка B (CHINT)
DEKraft | 12026DEK | Авт. выкл. 2Р 16А х-ка B ВА-103 6кА | 179644 | Авт. выкл. NB1-63 2P 16A 6кА х-ка B (CHINT)
DEKraft | 12027DEK | Авт. выкл. 2Р 20А х-ка B ВА-103 6кА | 179646 | Авт. выкл. NB1-63 2P 20A 6кА х-ка B (CHINT)
DEKraft | 12028DEK | Авт. выкл. 2Р 25А х-ка B ВА-103 6кА | 179647 | Авт. выкл. NB1-63 2P 25A 6кА х-ка B (CHINT)
DEKraft | 12029DEK | Авт. выкл. 2Р 32А х-ка B ВА-103 6кА | 179649 | Авт. выкл. NB1-63 2P 32A 6кА х-ка B (CHINT)
DEKraft | 12030DEK | Авт. выкл. 2Р 40А х-ка B ВА-103 6кА | 179651 | Авт. выкл. NB1-63 2P 40A 6кА х-ка B (CHINT)
DEKraft | 12038DEK | Авт. выкл. 3Р 6А х-ка B ВА-103 6кА | 179695 | Авт. выкл. NB1-63 3P 6A 6кА х-ка B (CHINT)
DEKraft | 12040DEK | Авт. выкл. 3Р 10А х-ка B ВА-103 6кА | 179684 | Авт. выкл. NB1-63 3P 10A 6кА х-ка B (CHINT)
DEKraft | 12042DEK | Авт. выкл. 3Р 16А х-ка B ВА-103 6кА | 179686 | Авт. выкл. NB1-63 3P 16A 6кА х-ка B (CHINT)
DEKraft | 12043DEK | Авт. выкл. 3Р 20А х-ка B ВА-103 6кА | 179688 | Авт. выкл. NB1-63 3P 20A 6кА х-ка B (CHINT)
DEKraft | 12044DEK | Авт. выкл. 3Р 25А х-ка B ВА-103 6кА | 179689 | Авт. выкл. NB1-63 3P 25A 6кА х-ка B (CHINT)
DEKraft | 12045DEK | Авт. выкл. 3Р 32А х-ка B ВА-103 6кА | 179691 | Авт. выкл. NB1-63 3P 32A 6кА х-ка B (CHINT)
DEKraft | 12046DEK | Авт. выкл. 3Р 40А х-ка B ВА-103 6кА | 179693 | Авт. выкл. NB1-63 3P 40A 6кА х-ка B (CHINT)
DEKraft | 12049DEK | Авт. выкл. 1Р 1А х-ка C ВА-103 6кА | 179613 | Авт. выкл. NB1-63 1P 1A 6кА х-ка C (CHINT)
DEKraft | 12050DEK | Авт. выкл. 1Р 2А х-ка C ВА-103 6кА | 179617 | Авт. выкл. NB1-63 1P 2A 6кА х-ка C (CHINT)
DEKraft | 12051DEK | Авт. выкл. 1Р 3А х-ка C ВА-103 6кА | 179620 | Авт. выкл. NB1-63 1P 3A 6кА х-ка C (CHINT)
DEKraft | 12052DEK | Авт. выкл. 1Р 4А х-ка C ВА-103 6кА | 179622 | Авт. выкл. NB1-63 1P 4A 6кА х-ка C (CHINT)
DEKraft | 12061DEK | Авт. выкл. 1Р 32А х-ка C ВА-103 6кА | 179621 | Авт. выкл. NB1-63 1P 32A 6кА х-ка C (CHINT)
DEKraft | 12063DEK | Авт. выкл. 1Р 50А х-ка C ВА-103 6кА | 179624 | Авт. выкл. NB1-63 1P 50A 6кА х-ка C (CHINT)
DEKraft | 12065DEK | Авт. выкл. 2Р 1А х-ка C ВА-103 6кА | 179655 | Авт. выкл. NB1-63 2P 1A 6кА х-ка C (CHINT)
DEKraft | 12066DEK | Авт. выкл. 2Р 2А х-ка C ВА-103 6кА | 179659 | Авт. выкл. NB1-63 2P 2A 6кА х-ка C (CHINT)
DEKraft | 12067DEK | Авт. выкл. 2Р 3А х-ка C ВА-103 6кА | 179662 | Авт. выкл. NB1-63 2P 3A 6кА х-ка C (CHINT)
DEKraft | 12070DEK | Авт. выкл. 2Р 6А х-ка C ВА-103 6кА | 179667 | Авт. выкл. NB1-63 2P 6A 6кА х-ка C (CHINT)
DEKraft | 12072DEK | Авт. выкл. 2Р 10А х-ка C ВА-103 6кА | 179656 | Авт. выкл. NB1-63 2P 10A 6кА х-ка C (CHINT)
DEKraft | 12074DEK | Авт. выкл. 2Р 16А х-ка C ВА-103 6кА | 179658 | Авт. выкл. NB1-63 2P 16A 6кА х-ка C (CHINT)
DEKraft | 12075DEK | Авт. выкл. 2Р 20А х-ка C ВА-103 6кА | 179660 | Авт. выкл. NB1-63 2P 20A 6кА х-ка C (CHINT)
DEKraft | 12076DEK | Авт. выкл. 2Р 25А х-ка C ВА-103 6кА | 179661 | Авт. выкл. NB1-63 2P 25A 6кА х-ка C (CHINT)
DEKraft | 12077DEK | Авт. выкл. 2Р 32А х-ка C ВА-103 6кА | 179663 | Авт. выкл. NB1-63 2P 32A 6кА х-ка C (CHINT)
DEKraft | 12079DEK | Авт. выкл. 2Р 50А х-ка C ВА-103 6кА | 179666 | Авт. выкл. NB1-63 2P 50A 6кА х-ка C (CHINT)
DEKraft | 12080DEK | Авт. выкл. 2Р 63А х-ка C ВА-103 6кА | 179668 | Авт. выкл. NB1-63 2P 63A 6кА х-ка C (CHINT)
DEKraft | 12081DEK | Авт. выкл. 3Р 1А х-ка C ВА-103 6кА | 179697 | Авт. выкл. NB1-63 3P 1A 6кА х-ка C (CHINT)
DEKraft | 12082DEK | Авт. выкл. 3Р 2А х-ка C ВА-103 6кА | 179701 | Авт. выкл. NB1-63 3P 2A 6кА х-ка C (CHINT)
DEKraft | 12083DEK | Авт. выкл. 3Р 3А х-ка C ВА-103 6кА | 179704 | Авт. выкл. NB1-63 3P 3A 6кА х-ка C (CHINT)
DEKraft | 12084DEK | Авт. выкл. 3Р 4А х-ка C ВА-103 6кА | 179706 | Авт. выкл. NB1-63 3P 4A 6кА х-ка C (CHINT)
DEKraft | 12091DEK | Авт. выкл. 3Р 20А х-ка C ВА-103 6кА | 179702 | Авт. выкл. NB1-63 3P 20A 6кА х-ка C (CHINT)
DEKraft | 12097DEK | Авт. выкл. 4Р 1А х-ка C ВА-103 6кА | 179739 | Авт. выкл. NB1-63 4P 1A 6кА х-ка C (CHINT)
DEKraft | 12098DEK | Авт. выкл. 4Р 2А х-ка C ВА-103 6кА | 179743 | Авт. выкл. NB1-63 4P 2A 6кА х-ка C (CHINT)
DEKraft | 12099DEK | Авт. выкл. 4Р 3А х-ка C ВА-103 6кА | 179746 | Авт. выкл. NB1-63 4P 3A 6кА х-ка C (CHINT)
DEKraft | 12100DEK | Авт. выкл. 4Р 4А х-ка C ВА-103 6кА | 179748 | Авт. выкл. NB1-63 4P 4A 6кА х-ка C (CHINT)
DEKraft | 12102DEK | Авт. выкл. 4Р 6А х-ка C ВА-103 6кА | 179751 | Авт. выкл. NB1-63 4P 6A 6кА х-ка C (CHINT)
DEKraft | 12104DEK | Авт. выкл. 4Р 10А х-ка C ВА-103 6кА | 179740 | Авт. выкл. NB1-63 4P 10A 6кА х-ка C (CHINT)
DEKraft | 12106DEK | Авт. выкл. 4Р 16А х-ка C ВА-103 6кА | 179742 | Авт. выкл. NB1-63 4P 16A 6кА х-ка C (CHINT)
DEKraft | 12107DEK | Авт. выкл. 4Р 20А х-ка C ВА-103 6кА | 179744 | Авт. выкл. NB1-63 4P 20A 6кА х-ка C (CHINT)
DEKraft | 12108DEK | Авт. выкл. 4Р 25А х-ка C ВА-103 6кА | 179745 | Авт. выкл. NB1-63 4P 25A 6кА х-ка C (CHINT)
DEKraft | 12109DEK | Авт. выкл. 4Р 32А х-ка C ВА-103 6кА | 179747 | Авт. выкл. NB1-63 4P 32A 6кА х-ка C (CHINT)
DEKraft | 12110DEK | Авт. выкл. 4Р 40А х-ка C ВА-103 6кА | 179749 | Авт. выкл. NB1-63 4P 40A 6кА х-ка C (CHINT)
DEKraft | 12111DEK | Авт. выкл. 4Р 50А х-ка C ВА-103 6кА | 179750 | Авт. выкл. NB1-63 4P 50A 6кА х-ка C (CHINT)
DEKraft | 12112DEK | Авт. выкл. 4Р 63А х-ка C ВА-103 6кА | 179752 | Авт. выкл. NB1-63 4P 63A 6кА х-ка C (CHINT)
DEKraft | 12122DEK | Авт. выкл. 1Р 16А х-ка D ВА-103 6кА | 179630 | Авт. выкл. NB1-63 1P 16A 6кА х-ка D (CHINT)
DEKraft | 12124DEK | Авт. выкл. 1Р 25А х-ка D ВА-103 6кА | 179633 | Авт. выкл. NB1-63 1P 25A 6кА х-ка D (CHINT)
DEKraft | 12125DEK | Авт. выкл. 1Р 32А х-ка D ВА-103 6кА | 179635 | Авт. выкл. NB1-63 1P 32A 6кА х-ка D (CHINT)
DEKraft | 12126DEK | Авт. выкл. 1Р 40А х-ка D ВА-103 6кА | 179637 | Авт. выкл. NB1-63 1P 40A 6кА х-ка D (CHINT)
DEKraft | 12127DEK | Авт. выкл. 1Р 50А х-ка D ВА-103 6кА | 179638 | Авт. выкл. NB1-63 1P 50A 6кА х-ка D (CHINT)
DEKraft | 12128DEK | Авт. выкл. 1Р 63А х-ка D ВА-103 6кА | 179640 | Авт. выкл. NB1-63 1P 63A 6кА х-ка D (CHINT)
DEKraft | 12155DEK | Авт. выкл. 3Р 20А х-ка D ВА-103 6кА | 179716 | Авт. выкл. NB1-63 3P 20A 6кА х-ка D (CHINT)
DEKraft | 12159DEK | Авт. выкл. 3Р 50А х-ка D ВА-103 6кА | 179722 | Авт. выкл. NB1-63 3P 50A 6кА х-ка D (CHINT)
DEKraft | 13001DEK | Авт. выкл. 1Р 63А х-ка С ВА-201 10кА | 179794 | Авт. выкл. NB1-63H 1P 63A 10кА х-ка C (CHINT)
DEKraft | 13004DEK | Авт. выкл. 2Р 63А х-ка С ВА-201 10кА | 179836 | Авт. выкл. NB1-63H 2P 63A 10кА х-ка C (CHINT)
DEKraft | 13007DEK | Авт. выкл. 3Р 63А х-ка С ВА-201 10кА | 179878 | Авт. выкл. NB1-63H 3P 63A 10кА х-ка C (CHINT)
DEKraft | 13010DEK | Авт. выкл. 4Р 63А х-ка С ВА-201 10кА | 179920 | Авт. выкл. NB1-63H 4P 63A 10кА х-ка C (CHINT)
DEKraft | 13013DEK | Авт. выкл. 1Р 63А х-ка D ВА-201 10кА | 179808 | Авт. выкл. NB1-63H 1P 63A 10кА х-ка D (CHINT)
DEKraft | 13016DEK | Авт. выкл. 2Р 63А х-ка D ВА-201 10кА | 179850 | Авт. выкл. NB1-63H 2P 63A 10кА х-ка D (CHINT)
DEKraft | 13019DEK | Авт. выкл. 3Р 63А х-ка D ВА-201 10кА | 179892 | Авт. выкл. NB1-63H 3P 63A 10кА х-ка D (CHINT)
DEKraft | 13022DEK | Авт. выкл. 4Р 63А х-ка D ВА-201 10кА | 179934 | Авт. выкл. NB1-63H 4P 63A 10кА х-ка D (CHINT)
DEKraft | 13374DEK | Авт. выкл. 1P 1A х-ка C 250В DC ВА-105 | 182699 | Авт. выкл. пос.тока NB1-63DC 1P C1A DC250В 6kA (CHINT)
DEKraft | 13375DEK | Авт. выкл. 1P 2A х-ка C 250В DC ВА-105 | 182700 | Авт. выкл. пос.тока NB1-63DC 1P C2A DC250В 6kA (CHINT)
DEKraft | 13376DEK | Авт. выкл. 1P 4A х-ка C 250В DC ВА-105 | 182701 | Авт. выкл. пос.тока NB1-63DC 1P C3A DC250В 6kA (CHINT)
DEKraft | 13377DEK | Авт. выкл. 1P 6A х-ка C 250В DC ВА-105 | 182703 | Авт. выкл. пос.тока NB1-63DC 1P C6A DC250В 6kA (CHINT)
DEKraft | 13378DEK | Авт. выкл. 1P 10A х-ка C 250В DC ВА-105 | 182704 | Авт. выкл. пос.тока NB1-63DC 1P C10A DC250В 6kA (CHINT)
DEKraft | 13379DEK | Авт. выкл. 1P 16A х-ка C 250В DC ВА-105 | 182705 | Авт. выкл. пос.тока NB1-63DC 1P C13A DC250В 6kA (CHINT)
DEKraft | 13380DEK | Авт. выкл. 1P 20A х-ка C 250В DC ВА-105 | 182707 | Авт. выкл. пос.тока NB1-63DC 1P C20A DC250В 6kA (CHINT)
DEKraft | 13381DEK | Авт. выкл. 1P 25A х-ка C 250В DC ВА-105 | 182708 | Авт. выкл. пос.тока NB1-63DC 1P C25A DC250В 6kA (CHINT)
DEKraft | 13382DEK | Авт. выкл. 1P 32A х-ка C 250В DC ВА-105 | 182709 | Авт. выкл. пос.тока NB1-63DC 1P C32A DC250В 6kA (CHINT)
DEKraft | 13383DEK | Авт. выкл. 1P 40A х-ка C 250В DC ВА-105 | 182710 | Авт. выкл. пос.тока NB1-63DC 1P C40A DC250В 6kA (CHINT)
DEKraft | 13384DEK | Авт. выкл. 1P 50A х-ка C 250В DC ВА-105 | 182711 | Авт. выкл. пос.тока NB1-63DC 1P C50A DC250В 6kA (CHINT)
DEKraft | 13385DEK | Авт. выкл. 1P 63A х-ка C 250В DC ВА-105 | 182712 | Авт. выкл. пос.тока NB1-63DC 1P C63A DC250В 6kA (CHINT)
DEKraft | 13386DEK | Авт. выкл. 2P 1A х-ка C 500В DC ВА-105 | 182713 | Авт. выкл. пос.тока NB1-63DC 2P C1A DC500В 6kA (CHINT)
DEKraft | 13387DEK | Авт. выкл. 2P 2A х-ка C 500В DC ВА-105 | 182714 | Авт. выкл. пос.тока NB1-63DC 2P C2A DC500В 6kA (CHINT)
DEKraft | 13388DEK | Авт. выкл. 2P 4A х-ка C 500В DC ВА-105 | 182715 | Авт. выкл. пос.тока NB1-63DC 2P C3A DC500В 6kA (CHINT)
DEKraft | 13389DEK | Авт. выкл. 2P 6A х-ка C 500В DC ВА-105 | 182717 | Авт. выкл. пос.тока NB1-63DC 2P C6A DC500В 6kA (CHINT)
DEKraft | 13390DEK | Авт. выкл. 2P 10A х-ка C 500В DC ВА-105 | 182718 | Авт. выкл. пос.тока NB1-63DC 2P C10A DC500В 6kA (CHINT)
DEKraft | 13391DEK | Авт. выкл. 2P 16A х-ка C 500В DC ВА-105 | 182719 | Авт. выкл. пос.тока NB1-63DC 2P C13A DC500В 6kA (CHINT)
DEKraft | 13368DEK | Авт. выкл. 2P 20A х-ка B 500В DC ВА-105 | 182721 | Авт. выкл. пос.тока NB1-63DC 2P C20A DC500В 6kA (CHINT)
DEKraft | 13393DEK | Авт. выкл. 2P 25A х-ка C 500В DC ВА-105 | 182722 | Авт. выкл. пос.тока NB1-63DC 2P C25A DC500В 6kA (CHINT)
DEKraft | 13394DEK | Авт. выкл. 2P 32A х-ка C 500В DC ВА-105 | 182723 | Авт. выкл. пос.тока NB1-63DC 2P C32A DC500В 6kA (CHINT)
DEKraft | 18025DEK | Расц. незав. c доп. контактом 220В AC для ВА-103 и ВА-101 стар. | 184986 | Независимый расцепитель S9 для NB1 (CHINT)
DEKraft | 13002DEK | Авт. выкл. 1Р 80А х-ка С ВА-201 10кА | 158089 | Авт. выкл. DZ158-125H 1P 80A 10kA х-ка (8-12In) (CHINT)
DEKraft | 13003DEK | Авт. выкл. 1Р 100А х-ка С ВА-201 10кА | 158087 | Авт. выкл. DZ158-125H 1P 100A 10kA х-ка (8-12In) (CHINT)
DEKraft | 13025DEK | Авт. выкл. 1Р 125А х-ка С ВА-201 10кА | 158107 | Авт. выкл. DZ158-125H 1P 125A 10kA х-ка (8-12In) (CHINT)
DEKraft | 13005DEK | Авт. выкл. 2Р 80А х-ка С ВА-201 10кА | 158092 | Авт. выкл. DZ158-125H 2P 80A 10kA х-ка (8-12In) (CHINT)
DEKraft | 13006DEK | Авт. выкл. 2Р 100А х-ка С ВА-201 10кА | 158090 | Авт. выкл. DZ158-125H 2P 100A 10kA х-ка (8-12In) (CHINT)
DEKraft | 13026DEK | Авт. выкл. 2Р 125А х-ка С ВА-201 10кА | 158108 | Авт. выкл. DZ158-125H 2P 125A 10kA х-ка (8-12In) (CHINT)
DEKraft | 13009DEK | Авт. выкл. 3Р 100А х-ка С ВА-201 10кА | 158093 | Авт. выкл. DZ158-125H 3P 100A 10kA х-ка (8-12In) (CHINT)
DEKraft | 13027DEK | Авт. выкл. 3Р 125А х-ка С ВА-201 10кА | 158109 | Авт. выкл. DZ158-125H 3P 125A 10kA х-ка (8-12In) (CHINT)
DEKraft | 13011DEK | Авт. выкл. 4Р 80А х-ка С ВА-201 10кА | 158098 | Авт. выкл. DZ158-125H 4P 80A 10kA х-ка (8-12In) (CHINT)
DEKraft | 13012DEK | Авт. выкл. 4Р 100А х-ка С ВА-201 10кА | 158096 | Авт. выкл. DZ158-125H 4P 100A 10kA х-ка (8-12In) (CHINT)
DEKraft | 13028DEK | Авт. выкл. 4Р 125А х-ка С ВА-201 10кА | 158110 | Авт. выкл. DZ158-125H 4P 125A 10kA х-ка (8-12In) (CHINT)
DEKraft | 13301DEK | Расц. незав. AC/DC 48В для ВА-105 | 814988 | Независимый расцепитель SHT-X1 AC24V/48V,DC24V/48V для NXB-63 (CHINT)
DEKraft | 13304DEK | Контакт сигнальный для ВА-105 | 814990 | Сигнальный Вспомогательный контакт AL-X1 для NXB-63 (CHINT)
DEKraft | 15002DEK | АВДТ 2Р 10А 30мА тип AC х-ка С ДИФ-101 4,5кА | 199629 | Диф. автомат DZ47LE-32 2P 10A 30mA тип AC х-ка С 6kA (CHINT)
DEKraft | 15004DEK | АВДТ 2Р 20А 30мА тип AC х-ка С ДИФ-101 4,5кА | 199630 | Диф. автомат DZ47LE-32 2P 16A 30mA тип AC х-ка С 6kA (CHINT)
DEKraft | 15005DEK | АВДТ 2Р 25А 30мА тип AC х-ка С ДИФ-101 4,5кА | 199632 | Диф. автомат DZ47LE-32 2P 25A 30mA тип AC х-ка С 6kA (CHINT)
DEKraft | 15006DEK | АВДТ 2Р 32А 30мА тип AC х-ка С ДИФ-101 4,5кА | 199633 | Диф. автомат DZ47LE-32 2P 32A 30mA тип AC х-ка С 6kA (CHINT)
DEKraft | 15007DEK | АВДТ 2Р 40А 30мА тип AC х-ка С ДИФ-101 4,5кА | 199657 | Диф. автомат DZ47LE-63 2P 40A 30mA тип AC х-ка С 6kA (CHINT)
DEKraft | 15019DEK | АВДТ 4Р 10А 30мА тип AC х-ка С ДИФ-101 4,5кА | 199640 | Диф. автомат DZ47LE-32 4P 10A 30mA тип AC х-ка С 6kA (CHINT)
DEKraft | 15020DEK | АВДТ 4Р 16А 30мА тип AC х-ка С ДИФ-101 4,5кА | 199641 | Диф. автомат DZ47LE-32 4P 16A 30mA тип AC х-ка С 6kA (CHINT)
DEKraft | 15022DEK | АВДТ 4Р 25А 30мА тип AC х-ка С ДИФ-101 4,5кА | 199643 | Диф. автомат DZ47LE-32 4P 25A 30mA тип AC х-ка С 6kA (CHINT)
DEKraft | 15023DEK | АВДТ 4Р 32А 30мА тип AC х-ка С ДИФ-101 4,5кА | 199644 | Диф. автомат DZ47LE-32 4P 32A 30mA тип AC х-ка С 6kA (CHINT)
DEKraft | 15010DEK | АВДТ 2Р 10А 100мА тип AC х-ка С ДИФ-101 4,5кА | 199681 | Диф. автомат DZ47LE-32 2P 10A 100mA тип AC х-ка 6kA (CHINT)
DEKraft | 15011DEK | АВДТ 2Р 16А 100мА тип AC х-ка С ДИФ-101 4,5кА | 199682 | Диф. автомат DZ47LE-32 2P 16A 100mA тип AC х-ка С 6kA (CHINT)
DEKraft | 15013DEK | АВДТ 2Р 25А 100мА тип AC х-ка С ДИФ-101 4,5кА | 199684 | Диф. автомат DZ47LE-32 2P 25A 100mA тип AC х-ка С 6kA (CHINT)
DEKraft | 15014DEK | АВДТ 2Р 32А 100мА тип AC х-ка С ДИФ-101 4,5кА | 199685 | Диф. автомат DZ47LE-32 2P 32A 100mA тип AC х-ка С 6kA (CHINT)
DEKraft | 15015DEK | АВДТ 2Р 40А 100мА тип AC х-ка С ДИФ-101 4,5кА | 199574 | Диф. автомат DZ47LE-63 2P 40A 100mA тип AC х-ка С 6kA (CHINT)
DEKraft | 15029DEK | АВДТ 4Р 16А 100мА тип AC х-ка С ДИФ-101 4,5кА | 199689 | Диф. автомат DZ47LE-32 4P 16A 100mA тип AC х-ка С 6kA (CHINT)
DEKraft | 15031DEK | АВДТ 4Р 25А 100мА тип AC х-ка С ДИФ-101 4,5кА | 199694 | Диф. автомат DZ47LE-32 4P 25A 100mA тип AC х-ка С 6kA (CHINT)
DEKraft | 15032DEK | АВДТ 4Р 32А 100мА тип AC х-ка С ДИФ-101 4,5кА | 199555 | Диф. автомат DZ47LE-32 4P 32A 100mA тип AC х-ка С 6kA (CHINT)
DEKraft | 15033DEK | АВДТ 4Р 40А 100мА тип AC х-ка С ДИФ-101 4,5кА | 199556 | Диф. автомат DZ47LE-63 4P 40A 100mA тип AC х-ка С 6kA (CHINT)
DEKraft | 15038DEK | АВДТ 2Р 25А 300мА тип AC х-ка С ДИФ-101 4,5кА | 199566 | Диф. автомат DZ47LE-32 2P 25A 300mA тип AC х-ка С 6kA (CHINT)
DEKraft | 15040DEK | АВДТ 2Р 40А 300мА тип AC х-ка С ДИФ-101 4,5кА | 199572 | Диф. автомат DZ47LE-63 2P 40A 300mA тип AC х-ка С 6kA (CHINT)
DEKraft | 15045DEK | АВДТ 4Р 25А 300мА тип AC х-ка С ДИФ-101 4,5кА | 199693 | Диф. автомат DZ47LE-32 4P 25A 300mA тип AC х-ка С 6kA (CHINT)
DEKraft | 15046DEK | АВДТ 4Р 32А 300мА тип AC х-ка С ДИФ-101 4,5кА | 199609 | Диф. автомат DZ47LE-32 4P 32A 300mA тип AC х-ка С 6kA (CHINT)
DEKraft | 15047DEK | АВДТ 4Р 40А 300мА тип AC х-ка С ДИФ-101 4,5кА | 199620 | Диф. автомат DZ47LE-63 4P 40A 300mA тип AC х-ка С 6kA (CHINT)
DEKraft | 16202DEK | АВДТ 1Р+N 6А 30мА тип AC х-ка С ДИФ-103 6кА | 203104 | Диф. автомат NB1L 1P+N C6 30mA тип AC 10kA (36mm) (R) (CHINT)
DEKraft | 16203DEK | АВДТ 1Р+N 10А 30мА тип AC х-ка С ДИФ-103 6кА | 203105 | Диф. автомат NB1L 1P+N C10 30mA тип AC 10kA (36mm) (R) (CHINT)
DEKraft | 16204DEK | АВДТ 1Р+N 16А 30мА тип AC х-ка С ДИФ-103 6кА | 203107 | Диф. автомат NB1L 1P+N C16 30mA тип AC 10kA (36mm) (R) (CHINT)
DEKraft | 16205DEK | АВДТ 1Р+N 20А 30мА тип AC х-ка С ДИФ-103 6кА | 203108 | Диф. автомат NB1L 1P+N C20 30mA тип AC 10kA (36mm) (R) (CHINT)
DEKraft | 16206DEK | АВДТ 1Р+N 25А 30мА тип AC х-ка С ДИФ-103 6кА | 203109 | Диф. автомат NB1L 1P+N C25 30mA тип AC 10kA (36mm) (R) (CHINT)
DEKraft | 16207DEK | АВДТ 1Р+N 32А 30мА тип AC х-ка С ДИФ-103 6кА | 203110 | Диф. автомат NB1L 1P+N C32 30mA тип AC 10kA (36mm) (R) (CHINT)
DEKraft | 16208DEK | АВДТ 1Р+N 40А 30мА тип AC х-ка С ДИФ-103 6кА | 203111 | Диф. автомат NB1L 1P+N C40 30mA тип AC 10kA (36mm) (R) (CHINT)
DEKraft | 16227DEK | АВДТ 1Р+N 6А 30мА тип AC х-ка С ДИФ-102 нов. 4,5кА | 203016 | Диф. автомат NB1L 1P+N C6 30mA тип A 6kA (36mm) (R) (CHINT)
DEKraft | 16228DEK | АВДТ 1Р+N 10А 30мА тип A х-ка С ДИФ-103 6кА | 203017 | Диф. автомат NB1L 1P+N C10 30mA тип A 6kA (36mm) (R) (CHINT)
DEKraft | 16229DEK | АВДТ 1Р+N 16А 30мА тип A х-ка С ДИФ-103 6кА | 203019 | Диф. автомат NB1L 1P+N C16 30mA тип A 6kA (36mm) (R) (CHINT)
DEKraft | 16230DEK | АВДТ 1Р+N 20А 30мА тип A х-ка С ДИФ-103 6кА | 203020 | Диф. автомат NB1L 1P+N C20 30mA тип A 6kA (36mm) (R) (CHINT)
DEKraft | 16231DEK | АВДТ 1Р+N 25А 30мА тип A х-ка С ДИФ-103 6кА | 203021 | Диф. автомат NB1L 1P+N C25 30mA тип A 6kA (36mm) (R) (CHINT)
DEKraft | 15003DEK | АВДТ 2Р 16А 30мА тип AC х-ка С ДИФ-101 4,5кА | 205091 | Диф. автомат NB1L 2P C16 30mA тип AC 10kA (54mm) (R) (CHINT)
DEKraft | 15008DEK | АВДТ 2Р 50А 30мА тип AC х-ка С ДИФ-101 4,5кА | 198398 | Диф. автомат NB1L-63 2P C50 30mA тип AC 6kA (R) (CHINT)
DEKraft | 15009DEK | АВДТ 2Р 63А 30мА тип AC х-ка С ДИФ-101 4,5кА | 198401 | Диф. автомат NB1L-63 2P C63 30mA тип AC 6kA (R) (CHINT)
DEKraft | 15024DEK | АВДТ 4Р 40А 30мА тип AC х-ка С ДИФ-101 4,5кА | 198139 | Диф. автомат NB1L-40 4P C40 30mA тип AC 6kA (R) (CHINT)
DEKraft | 15025DEK | АВДТ 4Р 50А 30мА тип AC х-ка С ДИФ-101 4,5кА | 198416 | Диф. автомат NB1L-63 4P C50 30mA тип AC 6kA (R) (CHINT)
DEKraft | 15026DEK | АВДТ 4Р 63А 30мА тип AC х-ка С ДИФ-101 4,5кА | 198419 | Диф. автомат NB1L-63 4P C63 30mA тип AC 6kA (R) (CHINT)
DEKraft | 15016DEK | АВДТ 2Р 50А 100мА тип AC х-ка С ДИФ-101 4,5кА | 198396 | Диф. автомат NB1L-63 2P C50 100mA тип AC 6kA (R) (CHINT)
DEKraft | 15017DEK | АВДТ 2Р 63А 100мА тип AC х-ка С ДИФ-101 4,5кА | 198399 | Диф. автомат NB1L-63 2P C63 100mA тип AC 6kA (R) (CHINT)
DEKraft | 16218DEK | АВДТ 3Р+N 25А 100мА тип AC х-ка С ДИФ-103 6кА | 198120 | Диф. автомат NB1L-40 4P C25 100mA тип AC 6kA (R) (CHINT)
DEKraft | 16219DEK | АВДТ 3Р+N 32А 100мА тип AC х-ка С ДИФ-103 6кА | 198128 | Диф. автомат NB1L-40 4P C32 100mA тип AC 6kA (R) (CHINT)
DEKraft | 16220DEK | АВДТ 3Р+N 40А 100мА тип AC х-ка С ДИФ-103 6кА | 198136 | Диф. автомат NB1L-40 4P C40 100mA тип AC 6kA (R) (CHINT)
DEKraft | 15041DEK | АВДТ 2Р 50А 300мА тип AC х-ка С ДИФ-101 4,5кА | 198397 | Диф. автомат NB1L-63 2P C50 300mA тип AC 6kA (R) (CHINT)
DEKraft | 15042DEK | АВДТ 2Р 63А 300мА тип AC х-ка С ДИФ-101 4,5кА | 198400 | Диф. автомат NB1L-63 2P C63 300mA тип AC 6kA (R) (CHINT)
DEKraft | 16222DEK | АВДТ 3Р+N 25А 300мА тип AC х-ка С ДИФ-103 6кА | 198121 | Диф. автомат NB1L-40 4P C25 300mA тип AC 6kA (R) (CHINT)
DEKraft | 16223DEK | АВДТ 3Р+N 32А 300мА тип AC х-ка С ДИФ-103 6кА | 198129 | Диф. автомат NB1L-40 4P C32 300mA тип AC 6kA (R) (CHINT)
DEKraft | 16224DEK | АВДТ 3Р+N 40А 300мА тип AC х-ка С ДИФ-103 6кА | 198137 | Диф. автомат NB1L-40 4P C40 300mA тип AC 6kA (R) (CHINT)
DEKraft | 16001DEK | АВДТ 1Р+N 6А 30мА тип AC х-ка С ДИФ-102 нов. 4,5кА | 206060 | Диф. автомат NBH8LE-40 1P+N 6A 30mA х-ка С 4.5kA (R) (CHINT)
DEKraft | 16002DEK | АВДТ 1Р+N 10А 30мА тип AC х-ка С ДИФ-102 нов. 4,5кА | 206061 | Диф. автомат NBH8LE-40 1P+N 10A 30mA х-ка С 4.5kA (R) (CHINT)
DEKraft | 16003DEK | АВДТ 1Р+N 16А 30мА тип AC х-ка С ДИФ-102 нов. 4,5кА | 206062 | Диф. автомат NBH8LE-40 1P+N 16A 30mA х-ка С 4.5kA (R) (CHINT)
DEKraft | 16004DEK | АВДТ 1Р+N 20А 30мА тип AC х-ка С ДИФ-102 нов. 4,5кА | 206063 | Диф. автомат NBH8LE-40 1P+N 20A 30mA х-ка С 4.5kA (R) (CHINT)
DEKraft | 16006DEK | АВДТ 1Р+N 32А 30мА тип AC х-ка С ДИФ-102 нов. 4,5кА | 206065 | Диф. автомат NBH8LE-40 1P+N 32A 30mA х-ка С 4.5kA (R) (CHINT)
DEKraft | 16007DEK | АВДТ 1Р+N 40А 30мА тип AC х-ка С ДИФ-102 нов. 4,5кА | 206066 | Диф. автомат NBH8LE-40 1P+N 40A 30mA х-ка С 4.5kA (R) (CHINT)
DEKraft | 16212DEK | АВДТ 3Р+N 10А 30мА тип AC х-ка С ДИФ-103 6кА | 660019 | Диф. автомат NB310L 3N 3P+N 10A 30mA, тип AС, х-ка C, 6kA (CHINT)
DEKraft | 16213DEK | АВДТ 3Р+N 16А 30мА тип AC х-ка С ДИФ-103 6кА | 660021 | Диф. автомат NB310L 3N 3P+N 16A 30mA, тип AС, х-ка C, 6kA (CHINT)
DEKraft | 16214DEK | АВДТ 3Р+N 25А 30мА тип AC х-ка С ДИФ-103 6кА | 660023 | Диф. автомат NB310L 3N 3P+N 25A 30mA, тип AС, х-ка C, 6kA (CHINT)
DEKraft | 16215DEK | АВДТ 3Р+N 32А 30мА тип AC х-ка С ДИФ-103 6кА | 660024 | Диф. автомат NB310L 3N 3P+N 32A 30mA, тип AС, х-ка C, 6kA (CHINT)
DEKraft | 16216DEK | АВДТ 3Р+N 40А 30мА тип AC х-ка С ДИФ-103 6кА | 660025 | Диф. автомат NB310L 3N 3P+N 40A 30mA, тип AС, х-ка C, 6kA (CHINT)
DEKraft | 14050DEK | ВДТ 2P 16А 10мА тип AC УЗО-03 6кА | 200823 | УЗО NL1-63 6kA 2P 16A 10mA тип AC (CHINT)
DEKraft | 14051DEK | ВДТ 2P 25А 10мА тип AC УЗО-03 6кА | 200825 | УЗО NL1-63 10kA 2P 16A 10mA тип AC (CHINT)
DEKraft | 14056DEK | ВДТ 2P 40А 30мА тип AC УЗО-03 6кА | 200213 | УЗО NL1-63 6kA 2P 40A 30mA тип AC (DB) (CHINT)
DEKraft | 14057DEK | ВДТ 2P 63А 30мА тип AC УЗО-03 6кА | 200214 | УЗО NL1-63 6kA 2P 63A 30mA тип AC (DB) (CHINT)
DEKraft | 14078DEK | ВДТ 4P 25А 30мА тип AC УЗО-03 6кА | 200223 | УЗО NL1-63 6kA 4P 25A 30mA тип AC (DB) (CHINT)
DEKraft | 14080DEK | ВДТ 4P 40А 30мА тип AC УЗО-03 6кА | 200224 | УЗО NL1-63 6kA 4P 40A 30mA тип AC (DB) (CHINT)
DEKraft | 14081DEK | ВДТ 4P 63А 30мА тип AC УЗО-03 6кА | 200225 | УЗО NL1-63 6kA 4P 63A 30mA тип AC (DB) (CHINT)
DEKraft | 14061DEK | ВДТ 2P 25А 100мА тип AC УЗО-03 6кА | 200215 | УЗО NL1-63 6kA 2P 25A 100mA тип AC (DB) (CHINT)
DEKraft | 14063DEK | ВДТ 2P 40А 100мА тип AC УЗО-03 6кА | 200216 | УЗО NL1-63 6kA 2P 40A 100mA тип AC (DB) (CHINT)
DEKraft | 14064DEK | ВДТ 2P 63А 100мА тип AC УЗО-03 6кА | 200217 | УЗО NL1-63 6kA 2P 63A 100mA тип AC (DB) (CHINT)
DEKraft | 14085DEK | ВДТ 4P 25А 100мА тип AC УЗО-03 6кА | 200226 | УЗО NL1-63 6kA 4P 25A 100mA тип AC (DB) (CHINT)
DEKraft | 14087DEK | ВДТ 4P 40А 100мА тип AC УЗО-03 6кА | 200227 | УЗО NL1-63 6kA 4P 40A 100mA тип AC (DB) (CHINT)
DEKraft | 14088DEK | ВДТ 4P 63А 100мА тип AC УЗО-03 6кА | 200228 | УЗО NL1-63 6kA 4P 63A 100mA тип AC (DB) (CHINT)
DEKraft | 14068DEK | ВДТ 2P 25А 300мА тип AC УЗО-03 6кА | 200218 | УЗО NL1-63 6kA 2P 25A 300mA тип AC (DB) (CHINT)
DEKraft | 14070DEK | ВДТ 2P 40А 300мА тип AC УЗО-03 6кА | 200219 | УЗО NL1-63 6kA 2P 40A 300mA тип AC (DB) (CHINT)
DEKraft | 14071DEK | ВДТ 2P 63А 300мА тип AC УЗО-03 6кА | 200220 | УЗО NL1-63 6kA 2P 63A 300mA тип AC (DB) (CHINT)
DEKraft | 14092DEK | ВДТ 4P 25А 300мА тип AC УЗО-03 6кА | 200229 | УЗО NL1-63 6kA 4P 25A 300mA тип AC (DB) (CHINT)
DEKraft | 17003DEK | Выключатель-разъединитель 1Р 63А ВН-102 | 401056 | Выключатель нагрузки NH2-125 1P 63A (CHINT)
DEKraft | 17004DEK | Выключатель-разъединитель 1Р 100А ВН-102 | 401060 | Выключатель нагрузки NH2-125 1P 100A (CHINT)
DEKraft | 17006DEK | Выключатель-разъединитель 2Р 32А ВН-102 | 401053 | Выключатель нагрузки NH2-125 2P 32A (CHINT)
DEKraft | 17007DEK | Выключатель-разъединитель 2Р 63А ВН-102 | 401057 | Выключатель нагрузки NH2-125 2P 63A (CHINT)
DEKraft | 17008DEK | Выключатель-разъединитель 2Р 100А ВН-102 | 401061 | Выключатель нагрузки NH2-125 2P 100A (CHINT)
DEKraft | 17010DEK | Выключатель-разъединитель 3Р 32А ВН-102 | 401054 | Выключатель нагрузки NH2-125 3P 32A (CHINT)
DEKraft | 17014DEK | Выключатель-разъединитель 4Р 32А ВН-102 | 401055 | Выключатель нагрузки NH2-125 4P 32A (CHINT)
DEKraft | 17015DEK | Выключатель-разъединитель 4Р 63А ВН-102 | 401059 | Выключатель нагрузки NH2-125 4P 63A (CHINT)
DEKraft | 17016DEK | Выключатель-разъединитель 4Р 100А ВН-102 | 401063 | Выключатель нагрузки NH2-125 4P 100A (CHINT)
DEKraft | 17051DEK | ВН103-1P-032A | 398037 | Выключатель нагрузки NH4 1P 32A (CHINT)
DEKraft | 17053DEK | ВН103-1P-100A | 398036 | Выключатель нагрузки NH4 1P 100A (CHINT)
DEKraft | 17054DEK | ВН103-1P-125A | 398032 | Выключатель нагрузки NH4 1P 125A (CHINT)
DEKraft | 17056DEK | ВН103-2P-032A | 398040 | Выключатель нагрузки NH4 2P 32A (CHINT)
DEKraft | 17057DEK | ВН103-2P-063A | 398041 | Выключатель нагрузки NH4 2P 63A (CHINT)
DEKraft | 17058DEK | ВН103-2P-100A | 398039 | Выключатель нагрузки NH4 2P 100A (CHINT)
DEKraft | 17059DEK | ВН103-2P-125A | 398033 | Выключатель нагрузки NH4 2P 125A (CHINT)
DEKraft | 17064DEK | ВН103-3P-125A | 398034 | Выключатель нагрузки NH4 3P 125A (CHINT)
DEKraft | 17066DEK | ВН103-4P-032A | 398046 | Выключатель нагрузки NH4 4P 32A (CHINT)
DEKraft | 17067DEK | ВН103-4P-063A | 398047 | Выключатель нагрузки NH4 4P 63A (CHINT)
DEKraft | 17068DEK | ВН103-4P-100A | 398045 | Выключатель нагрузки NH4 4P 100A (CHINT)
DEKraft | 17069DEK | ВН103-4P-125A | 398035 | Выключатель нагрузки NH4 4P 125A (CHINT)
DEKraft | 18004DEK | Лампа сигнальная на DIN-рейку 1P ЗЕЛЕНАЯ LED ЛС-101 220В | 594108 | Индикатор ND9-1/g зеленый, AC/DC230В (LED) (CHINT)
DEKraft | 18002DEK | Лампа сигнальная на DIN-рейку 1P КРАСНАЯ LED ЛС-101 220В | 594113 | Индикатор ND9-1/r красный , AC/DC230В (LED) (CHINT)
DEKraft | 18008DEK | Лампа сигнальная на DIN-рейку 1P ЖЕЛТАЯ LED ЛС-101 220В | 594118 | Индикатор ND9-1/y желтый , AC/DC230В (LED) (CHINT)
DEKraft | 18006DEK | Лампа сигнальная на DIN-рейку 1P СИНЯЯ LED ЛС-101 220В | 594123 | Индикатор ND9-1b синий , AC/DC230В (LED) (CHINT)
DEKraft | 18051DEK | Модульный контактор 1НО+1НЗ 16А 230В МК-103 DEKraft | 256052 | Контактор модульный NCH8-20/11 20A 1НЗ+1НО AC220/230В 50Гц (R) (CHINT)
DEKraft | 18053DEK | Модульный контактор 4НО 16А 230В МК-103 DEKraft | 256085 | Контактор модульный NCH8-20/40 20A 4НО AC220/230В 50Гц (R) (CHINT)
DEKraft | 18064DEK | Модульный контактор 2НО 25А 230В МК-103 DEKraft | 256091 | Контактор модульный NCH8-25/22 25A 2НЗ+2НО AC230В 50Гц (R) (CHINT)
DEKraft | 18078DEK | Модульный контактор 2НО 40А 230В МК-103 DEKraft | 256081 | Контактор модульный NCH8-40/20 40A 2НО AC220/230В 50Гц (R) (CHINT)
DEKraft | 18065DEK | Модульный контактор 1НО+1НЗ 25А 230В МК-103 DEKraft | 256083 | Контактор модульный NCH8-40/11 40A 1НЗ+1НО AC220/230В 50Гц (R) (CHINT)
DEKraft | 18081DEK | Модульный контактор 4НО 40А 230В МК-103 DEKraft | 256099 | Контактор модульный NCH8-40/40 40A 4НО AC220/230В 50Гц (R) (CHINT)
DEKraft | 18085DEK | Модульный контактор 2НО 63А 230В МК-103 DEKraft | 256093 | Контактор модульный NCH8-63/20 63A 2НО AC220/230В 50Гц (R) (CHINT)
DEKraft | 18086DEK | Модульный контактор 1НО+1НЗ 63А 230В МК-103 DEKraft | 256095 | Контактор модульный NCH8-63/11 63A 1НЗ+1НО AC220/230В 50Гц (R) (CHINT)
DEKraft | 18088DEK | Модульный контактор 4НО 63А 230В МК-103 DEKraft | 256101 | Контактор модульный NCH8-63/40 63A 4НО AC220/230В 50Гц (R) (CHINT)
DEKraft | 18082DEK | Модульный контактор 3НО+1НЗ 40А 230В МК-103 | 256084 | Контактор модульный NCH8-40/11 40A 1НЗ+1НО AC24В 50Гц (R) (CHINT)
DEKraft | 18013DEK | Ограничитель перенапряжений 1P 20кА класс D 275В | 213547 | Ограничитель имп. перенапр. NU6-Ⅱ 1Р In=15kA Uc=460B Im=40kA（CHINT）
DEKraft | 18014DEK | Ограничитель перенапряжений 1P+N 20кА класс D 275В | 213616 | Ограничитель имп. перенапр. NU6-Ⅱ 2Р In=15kA Uc=460B Im=40kA（CHINT）
DEKraft | 18015DEK | Ограничитель перенапряжений 1P 40кА класс C 440В | 213422 | Ограничитель имп. перенапр. NU6-Ⅱ 1Р In=25kA Uc=460B Im=60kA（CHINT）
DEKraft | 18016DEK | Ограничитель перенапряжений 1P+N 40кА класс C 440В | 213550 | Ограничитель имп. перенапр. NU6-Ⅱ 2Р In=25kA Uc=460B Im=60kA（CHINT）
DEKraft | 18017DEK | Ограничитель перенапряжений 3P 40кА класс C 440В | 213571 | Ограничитель имп. перенапр. NU6-Ⅱ 3Р In=40kA Uc=460B Im=100kA（CHINT）
DEKraft | 18018DEK | Ограничитель перенапряжений 3P+N 40кА класс C 440В | 213574 | Ограничитель имп. перенапр. NU6-Ⅱ 4Р In=40kA Uc=460B Im=100kA（CHINT）
DEKraft | 21725DEK | Воздушный авт. выкл. выкатной 3P 1600А 80кА расц. | 111231 | Воздушный авт. выкл. NA8G-1600-800М/3P выдвиж., 800A, 50kA, тип М ,AC220В (CHINT)
DEKraft | 21723DEK | Воздушный авт. выкл. выкатной 3P 1000А 80кА расц. | 111233 | Воздушный авт. выкл. NA8G-1600-1000М/3P выдвиж., 1000A, 50kA, тип М ,AC220В (CHINT)
DEKraft | 21724DEK | Воздушный авт. выкл. выкатной 3P 1250А 80кА расц. | 111419 | Воздушный авт. выкл. NA8G-1600-1250М/3P выдвиж., 1250A, 50kA, тип М ,AC220В (CHINT)
DEKraft | 21726DEK | Воздушный авт. выкл. выкатной 3P 2000А 80кА расц. | 111626 | Воздушный авт. выкл. NA8G-2500-2000М/3P выдвиж., 2000A, 80kA, тип М ,AC220В (CHINT)
DEKraft | 21728DEK | Воздушный авт. выкл. выкатной 3P 2500А 80кА расц. | 111628 | Воздушный авт. выкл. NA8G-2500-2500М/3P выдвиж., 2500A, 80kA, тип М ,AC220В (CHINT)
DEKraft | 21729DEK | Воздушный авт. выкл. выкатной 3P 3200А 80кА расц. | 111244 | Воздушный авт. выкл. NA8G-3200-3200М/3P выдвиж., 3200A, 100kA, тип М ,AC220В (CHINT)
DEKraft | 21721DEK | Воздушный авт. выкл. выкатной 3P 630А 80кА расц. | 102006 | Воздушный авт. выкл. NA1-1000-630M/3P выдвиж., 630A, 42 kA, AC220В тип М (CHINT)
DEKraft | 21731DEK | Воздушный авт. выкл. стационарный 3P 800А 80кА р | 101329 | Воздушный авт. выкл. NA1-1000-800M/3P стац., 800A, 42 kA, AC220В тип М (CHINT)
DEKraft | 21722DEK | Воздушный авт. выкл. выкатной 3P 800А 80кА расц. | 101790 | Воздушный авт. выкл. NA1-1000-800M/3P выдвиж., 800A, 42 kA, AC220В тип М (CHINT)
DEKraft | 21732DEK | Воздушный авт. выкл. стационарный 3P 1000А 80кА р | 101331 | Воздушный авт. выкл. NA1-1000-1000M/3P стац., 1000A, 42 kA, AC220В тип М (CHINT)
DEKraft | 21733DEK | Воздушный авт. выкл. стационарный 3P 1250А 80кА р | 101082 | Воздушный авт. выкл. NA1-2000-1250M/3P стац., 1250A, 80kA, AC220В тип М (CHINT)
DEKraft | 21734DEK | Воздушный авт. выкл. стационарный 3P 1600А 80кА р | 101084 | Воздушный авт. выкл. NA1-2000-1600М/3P стац., 1600A, 80kA, AC220В тип М (CHINT)
DEKraft | 21735DEK | Воздушный авт. выкл. стационарный 3P 2000А 80кА р | 101086 | Воздушный авт. выкл. NA1-2000-2000М/3P стац., 2000A, 80kA, AC220В тип М (CHINT)
DEKraft | 21727DEK | Воздушный авт. выкл. выкатной 3P 2000А 80кА расц. | 101252 | Воздушный авт. выкл. NA1-3200-2000М/3P выдвиж., 2000A, 80kA, AC220В тип М (CHINT)
DEKraft | 21736DEK | Воздушный авт. выкл. стационарный 3P 2000А 80кА р | 101126 | Воздушный авт. выкл. NA1-3200-2000М/3P стац., 2000A, 80kA, AC220В тип М (CHINT)
DEKraft | 21737DEK | Воздушный авт. выкл. стационарный 3P 2500А 80кА р | 101047 | Воздушный авт. выкл. NA1-3200-2500М/3P стац., 2500A, 80kA, AC220В тип М (CHINT)
DEKraft | 21738DEK | Воздушный авт. выкл. стационарный 3P 3200А 80кА р | 101104 | Воздушный авт. выкл. NA1-3200-3200М/3P стац., 3200A, 80kA, AC220В тип М (CHINT)
DEKraft | 21748DEK | Воздушный авт. выкл. выкатной 3P 4000А 120кА расц. | 101102 | Воздушный авт. выкл. NA1-4000-4000M/3P выдвиж., 4000A, 80kA, AC220В тип М (CHINT)
DEKraft | 21749DEK | Воздушный авт. выкл. выкатной 3P 5000А 120кА расц. | 101230 | Воздушный авт. выкл. NA1-6300-5000M/3P выдвиж., 5000A, 120kA, AC220В тип М (CHINT)
DEKraft | 21750DEK | Воздушный авт. выкл. выкатной 3P 6300А 120кА расц. | 101146 | Воздушный авт. выкл. NA1-6300-6300M/3P выдвиж., 6300A, 120kA, AC220В тип М (CHINT)
DEKraft | 21130DEK | Силовой авт. выкл. 3P 16А c Ir=12,8А-16А 50кА ВА-332 DEKraft | 149678 | Авт. выкл. NM8-125S 3P 16А 50кА (CHINT)
DEKraft | 21131DEK | Силовой авт. выкл. 3P 25А c Ir=20А-25А 50кА ВА-332 DEKraft | 149680 | Авт. выкл. NM8-125S 3P 25А 50кА (CHINT)
DEKraft | 21132DEK | Силовой авт. выкл. 3P 40А c Ir=32А-40А 50кА ВА-332 DEKraft | 149682 | Авт. выкл. NM8-125S 3P 40А 50кА (CHINT)
DEKraft | 21133DEK | Силовой авт. выкл. 3P 63А c Ir=50,4А-63А 50кА ВА-332 DEKraft | 149684 | Авт. выкл. NM8-125S 3P 63А 50кА (CHINT)
DEKraft | 21134DEK | Силовой авт. выкл. 3P 100А c Ir=80А-100А 50кА ВА-332 DEKraft | 149358 | Авт. выкл. NM8-125S 3P 100А 50кА (CHINT)
DEKraft | 21135DEK | Силовой авт. выкл. 3P 125А c Ir=100А-125А 50кА ВА-333 DEKraf | 149676 | Авт. выкл. NM8-125S 3P 125А 50кА (CHINT)
DEKraft | 21136DEK | Силовой авт. выкл. 3P 160А c Ir=128А-160А 50кА ВА-333 DEKraf | 149477 | Авт. выкл. NM8-250S 3P 160А 50кА (CHINT)
DEKraft | 21137DEK | Силовой авт. выкл. 3P 200А c Ir=160А-200А 50кА ВА-333 DEKraf | 149478 | Авт. выкл. NM8-250S 3P 200А 50кА (CHINT)
DEKraft | 21138DEK | Силовой авт. выкл. 3P 250А c Ir=200А-250А 50кА ВА-333 DEKraf | 149479 | Авт. выкл. NM8-250S 3P 250А 50кА (CHINT)
DEKraft | 21139DEK | Силовой авт. выкл. 3P 250А c Ir=200А-250А 70кА ВА-334 DEKraf | 149724 | Авт. выкл. NM8-400S 3P 250А 70кА (CHINT)
DEKraft | 21140DEK | Силовой авт. выкл. 3P 400А c Ir=320А-400А 70кА ВА-334 DEKraf | 149726 | Авт. выкл. NM8-400S 3P 400А 70кА (CHINT)
DEKraft | 21141DEK | Силовой авт. выкл. 3P 500А c Ir=400А-500А 70кА ВА-335 DEKraf | 149486 | Авт. выкл. NM8-630S 3P 500А 70кА (CHINT)
DEKraft | 21505DEK | Контакт дополнительный ДК-305 DEKraft | 150869 | AX вспомогательный контакт для серии NM8(S) (CHINT)
DEKraft | 21532DEK | Ручка на дверь шкафа РП-303 DEKraft | 150896 | RH23 Дистанционный ручной поворотный привод для NM8-250 (CHINT)
DEKraft | 21533DEK | Ручка на дверь шкафа РП-304 DEKraft | 150909 | RH33 Дистанционный ручной поворотный привод для NM8-400/630 (CHINT)
DEKraft | 21511DEK | Контакт сигнальный СК-305 DEKraft | 150870 | AL-8 контакт аварийной сигнализации для NM8(S)-125-630 (CHINT)
DEKraft | 21526DEK | Привод моторный 230В МП-303 DEKraft | 150882 | MO22 Моторный привод для NM8(S)-250 AC240/DC220В (CHINT)
DEKraft | 21517DEK | Расцепитель независимый 230В РН-305 DEKraft | 150851 | Независимый расцепитель SM7: AC220V для NM8(S)-1250 (CHINT)
DEKraft | 21001DEK | Силовой авт. выкл. 3P 16А ВА-301 25кА DEKraft | 126677 | Авт. выкл. NM1-63S/3Р 16A 15кА (CHINT)
DEKraft | 21002DEK | Силовой авт. выкл. 3P 25А ВА-301 25кА DEKraft | 126679 | Авт. выкл. NM1-63S/3Р 25A 15кА (CHINT)
DEKraft | 21003DEK | Силовой авт. выкл. 3P 32А ВА-301 25кА DEKraft | 126680 | Авт. выкл. NM1-63S/3Р 32A 15кА (CHINT)
DEKraft | 21005DEK | Силовой авт. выкл. 3P 50А ВА-301 25кА DEKraft | 126682 | Авт. выкл. NM1-63S/3Р 50A 15кА (CHINT)
DEKraft | 21007DEK | Силовой авт. выкл. 3P 80А ВА-302 25кА DEKraft | 126510 | Авт. выкл. NM1-125S/3Р 80A 25кА (CHINT)
DEKraft | 21014DEK | Силовой авт. выкл. 3P 315А ВА-304 35кА DEKraft | 126642 | Авт. выкл. NM1-400S/3Р 315A 35кА (CHINT)
DEKraft | 21015DEK | Силовой авт. выкл. 3P 400А ВА-304 35кА DEKraft | 126644 | Авт. выкл. NM1-400S/3Р 400A 35кА (CHINT)
DEKraft | 21016DEK | Силовой авт. выкл. 3P 500А ВА-305 35кА DEKraft | 126722 | Авт. выкл. NM1-630S/3Р 500A 35кА (CHINT)
DEKraft | 21017DEK | Силовой авт. выкл. 3P 630А ВА-305 35кА DEKraft | 126723 | Авт. выкл. NM1-630S/3Р 630A 35кА (CHINT)
DEKraft | 21018DEK | Силовой авт. выкл. 3P 800А ВА-306 35кА DEKraft | 126743 | Авт. выкл. NM1-800H/3Р 800A 60кА (CHINT)
DEKraft | 21501DEK | Контакт дополнительный ДК-301 DEKraft | 132384 | Вспомогательный контакт для NM1-125 (левый) (CHINT)
DEKraft | 21503DEK | Контакт дополнительный ДК-303 DEKraft | 132381 | Вспомогательный контакт для NM1-250 (левый) (CHINT)
DEKraft | 21525DEK | Привод моторный 230В МП-302 DEKraft | 132369 | Моторный привод для NM1-125/3P S, H, R AC230/DC220В (CHINT)
DEKraft | 21528DEK | Привод моторный 230В МП-305 DEKraft | 132363 | Моторный привод для NM1-800/3P S, H, R AC230/DC220В (CHINT)
DEKraft | 21513DEK | Расцепитель независимый 230В РН-301 DEKraft | 132431 | Независимый расцепитель для NM1-125 AC220В (левый) (CHINT)
DEKraft | 21515DEK | Расцепитель независимый 230В РН-303 DEKraft | 132425 | Независимый расцепитель для NM1-250 AC220В (левый) (CHINT)
DEKraft | 21530DEK | Ручка на дверь шкафа РП-301 DEKraft | 132357 | Ручной поворотный привод , NM1-125 S, H, R/3P (CHINT)
DEKraft | 21534DEK | Ручка на дверь шкафа РП-305 DEKraft | 132352 | Ручной поворотный привод , NM1-800 H, R/3P (CHINT)
DEKraft | 21509DEK | Контакт сигнальный СК-303 DEKraft | 132385 | Сигнальный контакт для NM1-125 (левый) (CHINT)
DEKraft | 22100DEK | Контактор 9А 24В АС3 1НО+1НЗ КМ-103 DEKraft | 221039 | Контактор NC1-0910 9А 24В/АС3 1НО 50Гц (CHINT)
DEKraft | 22101DEK | Контактор 9А 36В АС3 1НО+1НЗ КМ-103 DEKraft | 223275 | Контактор NC1-0910 9А 36В/АС3 1НО 50Гц (CHINT)
DEKraft | 22102DEK | Контактор 9А 110В АС3 1НО+1НЗ КМ-103 DEKraft | 221021 | Контактор NC1-0910 9А 110В/АС3 1НО 50Гц (CHINT)
DEKraft | 22104DEK | Контактор 9А 380В АС3 1НО+1НЗ КМ-103 DEKraft | 220510 | Контактор NC1-0910 9А 400В/АС3 1НО 50Гц (CHINT)
DEKraft | 22105DEK | Контактор 12А 24В АС3 1НО+1НЗ КМ-103 DEKraft | 221367 | Контактор NC1-1210 12А 36В/АС3 1НО 50Гц (CHINT)
DEKraft | 22106DEK | Контактор 12А 36В АС3 1НО+1НЗ КМ-103 DEKraft | 221347 | Контактор NC1-1210 12А 110В/АС3 1НО 50Гц (CHINT)
DEKraft | 22109DEK | Контактор 12А 380В АС3 1НО+1НЗ КМ-103 DEKraft | 221373 | Контактор NC1-1210 12А 400В/АС3 1НО 50Гц (CHINT)
DEKraft | 22107DEK | Контактор 12А 110В АС3 1НО+1НЗ КМ-103 DEKraft | 221116 | Контактор NC1-1201 12А 110В/АС3 1НЗ 50Гц (CHINT)
DEKraft | 22110DEK | Контактор 18А 24В АС3 1НО+1НЗ КМ-103 DEKraft | 221551 | Контактор NC1-1810 18А 24В/АС3 1НО 50Гц (CHINT)
DEKraft | 22111DEK | Контактор 18А 36В АС3 1НО+1НЗ КМ-103 DEKraft | 224832 | Контактор NC1-1810 18А 36В/АС3 1НО 50Гц (CHINT)
DEKraft | 22112DEK | Контактор 18А 110В АС3 1НО+1НЗ КМ-103 DEKraft | 221533 | Контактор NC1-1810 18А 110В/АС3 1НО 50Гц (CHINT)
DEKraft | 22113DEK | Контактор 18А 220В АС3 1НО+1НЗ КМ-103 DEKraft | 221545 | Контактор NC1-1810 18А 230В/АС3 1НО 50Гц (CHINT)
DEKraft | 22114DEK | Контактор 18А 380В АС3 1НО+1НЗ КМ-103 DEKraft | 221560 | Контактор NC1-1810 18А 400В/АС3 1НО 50Гц (CHINT)
DEKraft | 22115DEK | Контактор 25А 24В АС3 1НО+1НЗ КМ-103 DEKraft | 221871 | Контактор NC1-2510 25А 24В/АС3 1НО 50Гц (CHINT)
DEKraft | 22116DEK | Контактор 25А 36В АС3 1НО+1НЗ КМ-103 DEKraft | 221874 | Контактор NC1-2510 25А 36В/АС3 1НО 50Гц (CHINT)
DEKraft | 22117DEK | Контактор 25А 110В АС3 1НО+1НЗ КМ-103 DEKraft | 224849 | Контактор NC1-2510 25А 110В/АС3 1НО 50Гц (CHINT)
DEKraft | 22119DEK | Контактор 25А 380В АС3 1НО+1НЗ КМ-103 DEKraft | 221880 | Контактор NC1-2510 25А 400В/АС3 1НО 50Гц (CHINT)
DEKraft | 22121DEK | Контактор 32А 36В АС3 1НО+1НЗ КМ-103 DEKraft | 224866 | Контактор NC1-3210 32А 36В/АС3 1НО 50Гц (CHINT)
DEKraft | 22122DEK | Контактор 32А 110В АС3 1НО+1НЗ КМ-103 DEKraft | 222040 | Контактор NC1-3210 32А 110В/АС3 1НО 50Гц (CHINT)
DEKraft | 22123DEK | Контактор 32А 220В АС3 1НО+1НЗ КМ-103 DEKraft | 222051 | Контактор NC1-3210 32А 230В/АС3 1НО 50Гц (CHINT)
DEKraft | 22124DEK | Контактор 32А 380В АС3 1НО+1НЗ КМ-103 DEKraft | 222066 | Контактор NC1-3210 32А 400В/АС3 1НО 50Гц (CHINT)
DEKraft | 22126DEK | Контактор 40А 36В АС3 1НО+1НЗ КМ-103 DEKraft | 222278 | Контактор NC1-4011 40А 24В/АС3 1НО+1НЗ 50Гц (CHINT)
DEKraft | 22127DEK | Контактор 40А 110В АС3 1НО+1НЗ КМ-103 DEKraft | 224984 | Контактор NC1-4011 40А 110В/АС3 1НО+1НЗ 50Гц (CHINT)
DEKraft | 22129DEK | Контактор 40А 380В АС3 1НО+1НЗ КМ-103 DEKraft | 222287 | Контактор NC1-4011 40А 400В/АС3 1НО+1НЗ 50Гц (CHINT)
DEKraft | 22132DEK | Контактор 50А 110В АС3 1НО+1НЗ КМ-103 DEKraft | 222481 | Контактор NC1-5011 50А 110В/АС3 1НО+1НЗ 50Гц (CHINT)
DEKraft | 22133DEK | Контактор 50А 220В АС3 1НО+1НЗ КМ-103 DEKraft | 222493 | Контактор NC1-5011 50А 230В/АС3 1НО+1НЗ 50Гц (CHINT)
DEKraft | 22134DEK | Контактор 50А 380В АС3 1НО+1НЗ КМ-103 DEKraft | 222508 | Контактор NC1-5011 50А 400В/АС3 1НО+1НЗ 50Гц (CHINT)
DEKraft | 22137DEK | Контактор 65А 110В АС3 1НО+1НЗ КМ-103 DEKraft | 225141 | Контактор NC1-6511 65А 110В/АС3 1НО+1НЗ 50Гц (CHINT)
DEKraft | 22139DEK | Контактор 65А 380В АС3 1НО+1НЗ КМ-103 DEKraft | 222729 | Контактор NC1-6511 65А 400В/АС3 1НО+1НЗ 50Гц (CHINT)
DEKraft | 22142DEK | Контактор 80А 110В АС3 1НО+1НЗ КМ-103 DEKraft | 222923 | Контактор NC1-8011 80А 110В/АС3 1НО+1НЗ 50Гц (CHINT)
DEKraft | 22143DEK | Контактор 80А 220В АС3 1НО+1НЗ КМ-103 DEKraft | 222935 | Контактор NC1-8011 80А 230В/АС3 1НО+1НЗ 50Гц (CHINT)
DEKraft | 22144DEK | Контактор 80А 380В АС3 1НО+1НЗ КМ-103 DEKraft | 222950 | Контактор NC1-8011 80А 400В/АС3 1НО+1НЗ 50Гц (CHINT)
DEKraft | 22147DEK | Контактор 95А 110В АС3 1НО+1НЗ КМ-103 DEKraft | 223144 | Контактор NC1-9511 95А 110В/АС3 1НО+1НЗ 50Гц (CHINT)
DEKraft | 22148DEK | Контактор 95А 220В АС3 1НО+1НЗ КМ-103 DEKraft | 223156 | Контактор NC1-9511 95А 230В/АС3 1НО+1НЗ 50Гц (CHINT)
DEKraft | 22149DEK | Контактор 95А 380В АС3 1НО+1НЗ КМ-103 DEKraft | 223171 | Контактор NC1-9511 95А 400В/АС3 1НО+1НЗ 50Гц (CHINT)
DEKraft | 22150DEK | КМ103-115А-230В-22 | 671433 | Контактор NC2-115 115A 230В/АС3 50Гц (CHINT)
DEKraft | 22151DEK | КМ103-115А-400В-22 | 671690 | Контактор NC2-115 115A 400В/АС3 50Гц (CHINT)
DEKraft | 22152DEK | КМ103-150А-230В-22 | 671398 | Контактор NC2-150 150A 230В/АС3 50Гц (CHINT)
DEKraft | 22153DEK | КМ103-150А-400В-22 | 671691 | Контактор NC2-150 150A 400В/АС3 50Гц (CHINT)
DEKraft | 22154DEK | КМ103-185А-230В-22 | 671435 | Контактор NC2-185 185A 230В/АС3 50Гц (CHINT)
DEKraft | 22155DEK | КМ103-185А-400В-22 | 671692 | Контактор NC2-185 185A 400В/АС3 50Гц (CHINT)
DEKraft | 22156DEK | КМ103-225А-230В-22 | 671400 | Контактор NC2-225 225A 230В/АС3 50Гц (CHINT)
DEKraft | 22157DEK | КМ103-225А-400В-22 | 671693 | Контактор NC2-225 225A 400В/АС3 50Гц (CHINT)
DEKraft | 22158DEK | КМ103-265А-230В-22 | 671402 | Контактор NC2-265 265A 230В/АС3 50Гц (CHINT)
DEKraft | 22159DEK | КМ103-265А-400В-22 | 236582 | Контактор NC2-265 265A 400В/АС3 50Гц (CHINT)
DEKraft | 22160DEK | КМ103-330А-230В-22 | 236431 | Контактор NC2-330 330A 230В/АС3 50Гц (CHINT)
DEKraft | 22161DEK | КМ103-330А-400В-22 | 235395 | Контактор NC2-330 330A 400В/АС3 50Гц (CHINT)
DEKraft | 22162DEK | КМ103-400A-230B-22 | 236157 | Контактор NC2-400 400A 230В/АС3 50Гц (CHINT)
DEKraft | 22163DEK | КМ103-400A-400B-22 | 236166 | Контактор NC2-400 400A 400В/АС3 50Гц (CHINT)
DEKraft | 22164DEK | КМ103-500A-230B-22 | 236583 | Контактор NC2-500 500A 230В/АС3 50Гц (CHINT)
DEKraft | 22165DEK | КМ103-500A-400B-22 | 236265 | Контактор NC2-500 500A 400В/АС3 50Гц (CHINT)
DEKraft | 22166DEK | КМ103-630A-230B-22 | 236307 | Контактор NC2-630 630A 230В/АС3 50Гц (CHINT)
DEKraft | 22167DEK | КМ103-630A-400B-22 | 235568 | Контактор NC2-630 630A 400В/АС3 50Гц (CHINT)
DEKraft | 24103DEK | Приставка контактная доп.контакты 4НО лицев | 257021 | Приставка доп.контакты F4-04 к Контактору NC1 и NC2 (CHINT)
DEKraft | 24104DEK | Приставка контактная доп.контакты 4НЗ лицев | 257026 | Приставка доп.контакты F4-40 к Контактору NC1 и NC2 (CHINT)
DEKraft | 24114DEK | Приставка выдержки времени с задержкой при | 258018 | Приставка выдержка времени F5-D0 к Контактору NC1, NC2 и NXC (CHINT)
DEKraft | 24115DEK | Приставка выдержки времени с задержкой при | 258046 | Приставка выдержка времени F5-D2 к Контактору NC1, NC2 и NXC (CHINT)
DEKraft | 24116DEK | Приставка выдержки времени с задержкой при | 258020 | Приставка выдержка времени F5-D4 к Контактору NC1, NC2 и NXC (CHINT)
DEKraft | 24111DEK | Приставка выдержки времени с задержкой при | 258021 | Приставка выдержка времени F5-T0 к Контактору NC1, NC2 и NXC (CHINT)
DEKraft | 24112DEK | Приставка выдержки времени с задержкой при | 258022 | Приставка выдержка времени F5-T2 к Контактору NC1, NC2 и NXC (CHINT)
DEKraft | 24113DEK | Приставка выдержки времени с задержкой при | 258023 | Приставка выдержка времени F5-T4 к Контактору NC1, NC2 и NXC (CHINT)
DEKraft | 23100DEK | Реле электротепл. для конт. 09-18A 0,10-0,15А РТ-03 DEKr | 268165 | Тепловое реле NR2-11.5 0.1-0.16A (CHINT)
DEKraft | 23101DEK | Реле электротепл. для конт. 09-18A 0,12-0,18А РТ-03 DEKr | 268166 | Тепловое реле NR2-11.5 0.16-0.25A (CHINT)
DEKraft | 23103DEK | Реле электротепл. для конт. 09-18A 0,25-0,36А РТ-03 DEKr | 268167 | Тепловое реле NR2-11.5 0.25-0.4A (CHINT)
DEKraft | 23104DEK | Реле электротепл. для конт. 09-18A 0,35-0,50А РТ-03 DEKr | 268168 | Тепловое реле NR2-11.5 0.4-0.63A (CHINT)
DEKraft | 23106DEK | Реле электротепл. для конт. 09-18A 0,63-0,90А РТ-03 DEKr | 268169 | Тепловое реле NR2-11.5 0.63-1A (CHINT)
DEKraft | 23107DEK | Реле электротепл. для конт. 09-18A 0,90-1,20А РТ-03 DEKr | 268170 | Тепловое реле NR2-11.5 1-1.6A (CHINT)
DEKraft | 23108DEK | Реле электротепл. для конт. 09-18A 1,20-1,80А РТ-03 DEKr | 268171 | Тепловое реле NR2-11.5 1.25-2A (CHINT)
DEKraft | 23109DEK | Реле электротепл. для конт. 09-18A 1,80-2,50А РТ-03 DEKr | 268172 | Тепловое реле NR2-11.5 1.6-2.5A (CHINT)
DEKraft | 23110DEK | Реле электротепл. для конт. 09-18A 2,50-3,60А РТ-03 DEKr | 268173 | Тепловое реле NR2-11.5 2.5-4A (CHINT)
DEKraft | 23112DEK | Реле электротепл. для конт. 09-18A 4,50-6,30А РТ-03 DEKr | 268174 | Тепловое реле NR2-11.5 4-6A (CHINT)
DEKraft | 23113DEK | Реле электротепл. для конт. 09-18A 5,00-7,00А РТ-03 DEKr | 268175 | Тепловое реле NR2-11.5 5.5-8A (CHINT)
DEKraft | 23114DEK | Реле электротепл. для конт. 09-18A 6,30-9,00А РТ-03 DEKr | 268176 | Тепловое реле NR2-11.5 7-10A (CHINT)
DEKraft | 23115DEK | Реле электротепл. для конт. 09-18A 9,00-12,0А РТ-03 DEKr | 268177 | Тепловое реле NR2-11.5 9-13A (CHINT)
DEKraft | 23102DEK | Реле электротепл. для конт. 09-18A 0,18-0,25А РТ-03 DEKr | 268133 | Тепловое реле NR2-25 0.16-0.25A (CHINT)
DEKraft | 23105DEK | Реле электротепл. для конт. 09-18A 0,50-0,70А РТ-03 DEKr | 268135 | Тепловое реле NR2-25 0.4-0.63A (CHINT)
DEKraft | 23111DEK | Реле электротепл. для конт. 09-18A 3,50-4,80А РТ-03 DEKr | 268139 | Тепловое реле NR2-25 2.5-4A (CHINT)
DEKraft | 23117DEK | Реле электротепл. для конт. 09-18A 14,0-18,0А РТ-03 DEKr | 268097 | Тепловое реле NR2-25 12-18A (CHINT)
DEKraft | 23123DEK | Реле электротепл. для конт. 40-95А 18,0-25,0А РТ-03 DEK | 268142 | Тепловое реле NR2-25 17-25A (CHINT)
DEKraft | 23124DEK | Реле электротепл. для конт. 40-95А 23,0-32,0А РТ-03 DEK | 268145 | Тепловое реле NR2-93 23-32A (CHINT)
DEKraft | 23125DEK | Реле электротепл. для конт. 40-95А 30,0-40,0А РТ-03 DEK | 268146 | Тепловое реле NR2-93 30-40A (CHINT)
DEKraft | 23126DEK | Реле электротепл. для конт. 40-95А 37,0-50,0А РТ-03 DEK | 268147 | Тепловое реле NR2-93 37-50A (CHINT)
DEKraft | 23127DEK | Реле электротепл. для конт. 40-95А 48,0-65,0А РТ-03 DEK | 268148 | Тепловое реле NR2-93 48-65A (CHINT)
DEKraft | 23128DEK | Реле электротепл. для конт. 40-95А 55,0-70,0А РТ-03 DEK | 268149 | Тепловое реле NR2-93 55-70A (CHINT)
DEKraft | 23129DEK | Реле электротепл. для конт. 40-95А 63,0-80,0А РТ-03 DEK | 268150 | Тепловое реле NR2-93 63-80A (CHINT)
DEKraft | 23130DEK | Реле электротепл. для конт. 40-95А 80,0-95,0А РТ-03 DEK | 268151 | Тепловое реле NR2-93 80-93A (CHINT)
DEKraft | 23220DEK | ПР102-3-05-220-AC | 285202 | Промежуточное реле JZX-22F(D) 3 конт. с инд. LED 5А 220В AC (CHINT)
DEKraft | 23301DEK | Реле контроля фаз 380В тип 02 серии РК-101 DEKraft | 310008 | Реле контроль фаз NJB1-X AC380V (CHINT)
DEKraft | 21333DEK | Предохранитель ножевой тип 33, габарит 00, 16А П | 521338 | Плавкая вставка предохранителя RT36-00-160, габарит 00, 16А (CHINT)
DEKraft | 21335DEK | Предохранитель ножевой тип 33, габарит 00, 25А П | 521340 | Плавкая вставка предохранителя RT36-00-160, габарит 00, 25А (CHINT)
DEKraft | 21336DEK | Предохранитель ножевой тип 33, габарит 00, 32А П | 521509 | Плавкая вставка предохранителя RT36-00-160, габарит 00, 32А (CHINT)
DEKraft | 21337DEK | Предохранитель ножевой тип 33, габарит 00, 40А П | 521344 | Плавкая вставка предохранителя RT36-00-160, габарит 00, 40А (CHINT)
DEKraft | 21338DEK | Предохранитель ножевой тип 33, габарит 00, 50А П | 521345 | Плавкая вставка предохранителя RT36-00-160, габарит 00, 50А (CHINT)
DEKraft | 21304DEK | Предохранитель ножевой тип 33, габарит 00, 63А П | 521514 | Плавкая вставка предохранителя RT36-00-160, габарит 00, 63А (CHINT)
DEKraft | 21305DEK | Предохранитель ножевой тип 33, габарит 00, 80А П | 521348 | Плавкая вставка предохранителя RT36-00-160, габарит 00, 80А (CHINT)
DEKraft | 21306DEK | Предохранитель ножевой тип 33, габарит 00, 100А | 521516 | Плавкая вставка предохранителя RT36-00-160, габарит 00, 100А (CHINT)
DEKraft | 21307DEK | Предохранитель ножевой тип 33, габарит 00, 125А | 521257 | Плавкая вставка предохранителя RT36-00-160, габарит 00, 125А (CHINT)
DEKraft | 21308DEK | Предохранитель ножевой тип 33, габарит 00, 160А | 521518 | Плавкая вставка предохранителя RT36-00-160, габарит 00, 160А (CHINT)
DEKraft | 21309DEK | Предохранитель ножевой тип 35, габарит 1, 125А П | 521186 | Плавкая вставка предохранителя RT36-1-250, габарит 1, 125А (CHINT)
DEKraft | 21310DEK | Предохранитель ножевой тип 35, габарит 1, 160А П | 521187 | Плавкая вставка предохранителя RT36-1-250, габарит 1, 160А (CHINT)
DEKraft | 21311DEK | Предохранитель ножевой тип 35, габарит 1, 200А П | 521188 | Плавкая вставка предохранителя RT36-1-250, габарит 1, 200А (CHINT)
DEKraft | 21312DEK | Предохранитель ножевой тип 35, габарит 1, 250А П | 521189 | Плавкая вставка предохранителя RT36-1-250, габарит 1, 250А (CHINT)
DEKraft | 21313DEK | Предохранитель ножевой тип 37, габарит 2, 200А П | 521211 | Плавкая вставка предохранителя RT36-2-400, габарит 2, 200А (CHINT)
DEKraft | 21314DEK | Предохранитель ножевой тип 37, габарит 2, 250А П | 521530 | Плавкая вставка предохранителя RT36-2-400, габарит 2, 250А (CHINT)
DEKraft | 21315DEK | Предохранитель ножевой тип 37, габарит 2, 315А П | 521215 | Плавкая вставка предохранителя RT36-2-400, габарит 2, 315А (CHINT)
DEKraft | 21316DEK | Предохранитель ножевой тип 37, габарит 2, 355А П | 521216 | Плавкая вставка предохранителя RT36-2-400, габарит 2, 355А (CHINT)
DEKraft | 21317DEK | Предохранитель ножевой тип 37, габарит 2, 400А П | 521534 | Плавкая вставка предохранителя RT36-2-400, габарит 2, 400А (CHINT)
DEKraft | 21318DEK | Предохранитель ножевой тип 39, габарит 3, 355А П | 521536 | Плавкая вставка предохранителя RT36-3-630, габарит 3, 355А (CHINT)
DEKraft | 21319DEK | Предохранитель ножевой тип 39, габарит 3, 400А П | 521197 | Плавкая вставка предохранителя RT36-3-630, габарит 3, 400А (CHINT)
DEKraft | 21320DEK | Предохранитель ножевой тип 39, габарит 3, 500А П | 521539 | Плавкая вставка предохранителя RT36-3-630, габарит 3, 500А (CHINT)
DEKraft | 21321DEK | Предохранитель ножевой тип 39, габарит 3, 630А П | 521202 | Плавкая вставка предохранителя RT36-3-630, габарит 3, 630А (CHINT)
DEKraft | 21322DEK | Держатель ножевого предохранителя тип 33, га | 521260 | Держатель плавкой вставки RT36-00-160, габарит 00, 160А (CHINT)
DEKraft | 21323DEK | Держатель ножевого предохранителя тип 35, га | 521367 | Держатель плавкой вставки RT36-1-250, габарит 1, 250А (CHINT)
DEKraft | 21324DEK | Держатель ножевого предохранителя тип 37, га | 521368 | Держатель плавкой вставки RT36-2-400, габарит 2, 400А (CHINT)
DEKraft | 21326DEK | Рукоятка для съема предохранителей ножевых | 521371 | Рукоятка для съема плавкой вставки серии RT36 (CHINT)
DEKraft | 21223DEK | Авт. выкл. защ. двиг. 3P 0,4-0,63A 100кА ВА-431 | 495075 | Пускатель NS2-25 0.4-0.63A (CHINT)
DEKraft | 21224DEK | Авт. выкл. защ. двиг. 3P 0,63-1,0A 100кА ВА-431 | 495076 | Пускатель NS2-25 0.63-1A (CHINT)
DEKraft | 21225DEK | Авт. выкл. защ. двиг. 3P 1,0-1,6A 100кА ВА-431 | 495077 | Пускатель NS2-25 1-1.6A (CHINT)
DEKraft | 21226DEK | Авт. выкл. защ. двиг. 3P 1,6-2,5A 100кА ВА-431 | 495078 | Пускатель NS2-25 1.6-2.5A (CHINT)
DEKraft | 21227DEK | Авт. выкл. защ. двиг. 3P 2,5-4,0A 100кА ВА-431 | 495079 | Пускатель NS2-25 2.5-4A (CHINT)
DEKraft | 21228DEK | Авт. выкл. защ. двиг. 3P 4,0-6,3A 100кА ВА-431 | 495080 | Пускатель NS2-25 4-6.3A (CHINT)
DEKraft | 21229DEK | Авт. выкл. защ. двиг. 3P 6,3-10,0A 100кА ВА-431 | 495081 | Пускатель NS2-25 6-10A (CHINT)
DEKraft | 21230DEK | Авт. выкл. защ. двиг. 3P 9,0-14,0A 15кА ВА-431 | 495082 | Пускатель NS2-25 9-14A (CHINT)
DEKraft | 21231DEK | Авт. выкл. защ. двиг. 3P 13,0-18,0A 15кА ВА-431 | 495083 | Пускатель NS2-25 13-18A (CHINT)
DEKraft | 21233DEK | Авт. выкл. защ. двиг. 3P 20,0-25,0A 15кА ВА-431 | 495085 | Пускатель NS2-25 20-25A (CHINT)
DEKraft | 21271DEK | Контакт доп. боковой 1НО+1НЗ для ВА-431 | 495968 | Доп.контакты поперечный NS2-AE11 (CHINT)
DEKraft | 21269DEK | Контакт доп. фронтальный 1НО+1НЗ для ВА-431 | 495996 | Доп.контакты NS2-AU11 для NS2-25 (CHINT)
DEKraft | 21262DEK | Расцепитель минимального напряжения 380-400 В для ВА-431 | 495906 | Расцепитель миним. напряжения NS2-UV380 (CHINT)
DEKraft | 25062DEK | Перекл. I-O PPBB ?22 мм Цвет:ЗЕЛЕНЫЙ-КРАСНЫЙ неон 2 | 573829 | Двойная кнопка NP2-BW8465 1НО+1НЗ AC230В(LED) IP40 (CHINT)
DEKraft | 25051DEK | Перекл. на 2 фикс. полож. I-O станд. ручка 1НО+1НЗ | 574857 | Переключатель NP2-BJ25, 2 положения с фиксацией, 1НЗ +1НО IP40 (CHINT)
DEKraft | 25055DEK | Перекл. на 2 фикс. полож. I-O удлин. ручка 1НО+1НЗ | 573836 | Переключатель NP2-BJ45, 2 положения с возвратом, 1НЗ +1НО IP40 (CHINT)
DEKraft | 25058DEK | Перекл.2 фикс. пол. I-O станд. руч. 1НО+1НЗ ANC-2 ?22 м | 574697 | Переключатель NP2-BK12461, 2 положения с фиксацией 1НО, красная AC/DC220В (LED) IP40 (CHINT)
DEKraft | 25060DEK | Перекл. 3 фикс. пол. I-O-II станд. руч. 1НО+1НЗ ANC-3 ?2 | 575500 | Переключатель NP2-BK13465, 3 положения с фиксацией 1НО+1НЗ, красная AC230В (LED) IP40 (CHINT)
DEKraft | 25501DEK | Кноп. пост с каб. вводом для устр. сигн. и упра | 574887 | Корпус для кнопок NP2 1 место NP2-B01 (CHINT)
DEKraft | 25502DEK | Кноп. пост с каб. вводом для устр. сигн. и упра | 574885 | Корпус для кнопок NP2 2 места NP2-B02 (CHINT)
DEKraft | 25503DEK | Кноп. пост с каб. вводом для устр. сигн. и упра | 574886 | Корпус для кнопок NP2 3 места NP2-B03 (CHINT)
DEKraft | 25005DEK | Лампа комм. ADDS ?22 мм Цвет:СИНИЙ LED 220В ЛK-22 DEKraft | 593157 | Индикатор ND16-22D/2 синий AC/DC230В (CHINT)
DEKraft | 25001DEK | Лампа комм. ADDS ?22 мм Цвет:БЕЛЫЙ LED 220В ЛK-22 DEKraft | 593085 | Индикатор ND16-22DS/4 белый АС230В (CHINT)
DEKraft | 25004DEK | Лампа комм. ADDS ?22 мм Цвет:ЖЕЛТЫЙ LED 220В ЛK-22 DEKraft | 593150 | Индикатор ND16-22DS/4 желтый АС230В (CHINT)
DEKraft | 31010DEK | Корпус пласт. навесной 8 модулей, IP41, ЩРН-П-8 DEK | 215047 | Модульный корпус пластиковый NX2-8 , 1 ряд, 8 модулей (CHINT)
DEKraft | 31011DEK | Корпус пласт. навесной 12 модулей, IP41, ЩРН-П-12 D | 215011 | Модульный корпус пластиковый NX2-14 , 1 ряд, 14 модулей (CHINT)
DEKraft | 31012DEK | Корпус пласт. навесной 18 модулей, IP41, ЩРН-П-18 D | 215009 | Модульный корпус пластиковый NX2-18 , 1 ряд, 18 модулей (CHINT)
DEKraft | 31013DEK | Корпус пласт. навесной 24 модуля, IP41, ЩРН-П-24 DEK | 215020 | Модульный корпус пластиковый NX2-28 , 2 ряда, 28 модулей (CHINT)
DEKraft | 31007DEK | Корпус пласт. встраиваемый 36 модулей, IP41, ЩРВ | 215021 | Модульный корпус пластиковый NX2-36 , 2 ряда, 36 модулей (CHINT)
DEKraft | 31009DEK | Корпус пласт. навесной 6 модулей, IP41, ЩРН-П-6 DEK | 216038 | модульный корпус пластиковый NX8-5 IP30 (CHINT)
DEKraft | 31002DEK | Корпус пласт. встраиваемый 6 модулей, IP41, ЩРВ- | 216039 | модульный корпус пластиковый NX8-5-J IP30 (CHINT)
DEKraft | 31003DEK | Корпус пласт. встраиваемый 8 модулей, IP41, ЩРВ- | 216041 | модульный корпус пластиковый NX8-8-J IP30 (CHINT)
DEKraft | 31004DEK | Корпус пласт. встраиваемый 12 модулей, IP41, ЩРВ | 216034 | модульный корпус пластиковый NX8-12-J IP30 (CHINT)
DEKraft | 31005DEK | Корпус пласт. встраиваемый 18 модулей, IP41, ЩРВ | 216036 | модульный корпус пластиковый NX8-15-J IP30 (CHINT)
DEKraft | 32054DEK | DIN-рейка оцинкованная сталь 125 см ДН-101 DEKraft | 570003 | DIN-рейка оцинкованная TH35-7.5 100cm (CHINT)
Schneider | EZ9F14106 | АВТ. ВЫКЛ. EASY 9 1П 6А В 4,5кА 230В | 296695 | Авт. выкл. NXB-63S 1P 6А 4.5kA х-ка B (R) (CHINT)
Schneider | EZ9F14110 | АВТ. ВЫКЛ. EASY 9 1П 10А В 4,5кА 230В | 296696 | Авт. выкл. NXB-63S 1P 10А 4.5kA х-ка B (R) (CHINT)
Schneider | EZ9F14116 | АВТ. ВЫКЛ. EASY 9 1П 16А В 4,5кА 230В | 296697 | Авт. выкл. NXB-63S 1P 16А 4.5kA х-ка B (R) (CHINT)
Schneider | EZ9F14120 | АВТ. ВЫКЛ. EASY 9 1П 20А В 4,5кА 230В | 296698 | Авт. выкл. NXB-63S 1P 20А 4.5kA х-ка B (R) (CHINT)
Schneider | EZ9F14125 | АВТ. ВЫКЛ. EASY 9 1П 25А В 4,5кА 230В | 296699 | Авт. выкл. NXB-63S 1P 25А 4.5kA х-ка B (R) (CHINT)
Schneider | EZ9F14132 | АВТ. ВЫКЛ. EASY 9 1П 32А В 4,5кА 230В | 296700 | Авт. выкл. NXB-63S 1P 32А 4.5kA х-ка B (R) (CHINT)
Schneider | EZ9F14140 | АВТ. ВЫКЛ. EASY 9 1П 40А В 4,5кА 230В | 296701 | Авт. выкл. NXB-63S 1P 40А 4.5kA х-ка B (R) (CHINT)
Schneider | EZ9F14150 | АВТ. ВЫКЛ. EASY 9 1П 50А В 4,5кА 230В | 296702 | Авт. выкл. NXB-63S 1P 50А 4.5kA х-ка B (R) (CHINT)
Schneider | EZ9F14163 | АВТ. ВЫКЛ. EASY 9 1П 63А В 4,5кА 230В | 296703 | Авт. выкл. NXB-63S 1P 63А 4.5kA х-ка B (R) (CHINT)
Schneider | EZ9F14206 | АВТ. ВЫКЛ. EASY 9 2П 6А В 4,5кА 230В | 296773 | Авт. выкл. NXB-63S 2P 6А 4.5kA х-ка B (R) (CHINT)
Schneider | EZ9F14210 | АВТ. ВЫКЛ. EASY 9 2П 10А В 4,5кА 230В | 296774 | Авт. выкл. NXB-63S 2P 10А 4.5kA х-ка B (R) (CHINT)
Schneider | EZ9F14216 | АВТ. ВЫКЛ. EASY 9 2П 16А В 4,5кА 230В | 296775 | Авт. выкл. NXB-63S 2P 16А 4.5kA х-ка B (R) (CHINT)
Schneider | EZ9F14220 | АВТ. ВЫКЛ. EASY 9 2П 20A B 4,5кА 230В | 296776 | Авт. выкл. NXB-63S 2P 20А 4.5kA х-ка B (R) (CHINT)
Schneider | EZ9F14225 | АВТ. ВЫКЛ. EASY 9 2П 25A B 4,5кА 230В | 296777 | Авт. выкл. NXB-63S 2P 25А 4.5kA х-ка B (R) (CHINT)
Schneider | EZ9F14232 | АВТ. ВЫКЛ. EASY 9 2П 32A B 4,5кА 230В | 296778 | Авт. выкл. NXB-63S 2P 32А 4.5kA х-ка B (R) (CHINT)
Schneider | EZ9F14240 | АВТ. ВЫКЛ. EASY 9 2П 40A B 4,5кА 230В | 296779 | Авт. выкл. NXB-63S 2P 40А 4.5kA х-ка B (R) (CHINT)
Schneider | EZ9F14250 | АВТ. ВЫКЛ. EASY 9 2П 50A B 4,5кА 230В | 296780 | Авт. выкл. NXB-63S 2P 50А 4.5kA х-ка B (R) (CHINT)
Schneider | EZ9F14263 | АВТ. ВЫКЛ. EASY 9 2П 63A B 4,5кА 230В | 296781 | Авт. выкл. NXB-63S 2P 63А 4.5kA х-ка B (R) (CHINT)
Schneider | EZ9F14306 | АВТ. ВЫКЛ. EASY 9 3П 6A B 4,5кА 400В | 296812 | Авт. выкл. NXB-63S 3P 6А 4.5kA х-ка B (R) (CHINT)
Schneider | EZ9F14310 | АВТ. ВЫКЛ. EASY 9 3П 10A B 4,5кА 400В | 296813 | Авт. выкл. NXB-63S 3P 10А 4.5kA х-ка B (R) (CHINT)
Schneider | EZ9F14316 | АВТ. ВЫКЛ. EASY 9 3П 16A B 4,5кА 400В | 296814 | Авт. выкл. NXB-63S 3P 16А 4.5kA х-ка B (R) (CHINT)
Schneider | EZ9F14320 | АВТ. ВЫКЛ. EASY 9 3П 20A B 4,5кА 400В | 296815 | Авт. выкл. NXB-63S 3P 20А 4.5kA х-ка B (R) (CHINT)
Schneider | EZ9F14325 | АВТ. ВЫКЛ. EASY 9 3П 25A B 4,5кА 400В | 296816 | Авт. выкл. NXB-63S 3P 25А 4.5kA х-ка B (R) (CHINT)
Schneider | EZ9F14332 | АВТ. ВЫКЛ. EASY 9 3П 32A B 4,5кА 400В | 296817 | Авт. выкл. NXB-63S 3P 32А 4.5kA х-ка B (R) (CHINT)
Schneider | EZ9F14340 | АВТ. ВЫКЛ. EASY 9 3П 40A B 4,5кА 400В | 296818 | Авт. выкл. NXB-63S 3P 40А 4.5kA х-ка B (R) (CHINT)
Schneider | EZ9F14350 | АВТ. ВЫКЛ. EASY 9 3П 50A B 4,5кА 400В | 296819 | Авт. выкл. NXB-63S 3P 50А 4.5kA х-ка B (R) (CHINT)
Schneider | EZ9F14363 | АВТ. ВЫКЛ. EASY 9 3П 63A B 4,5кА 400В | 296820 | Авт. выкл. NXB-63S 3P 63А 4.5kA х-ка B (R) (CHINT)
Schneider | EZ9F14406 | АВТ. ВЫКЛ. EASY 9 4П 6А B 4,5кА 400В | 296890 | Авт. выкл. NXB-63S 4P 6А 4.5kA х-ка B (R) (CHINT)
Schneider | EZ9F14410 | АВТ. ВЫКЛ. EASY 9 4П 10А B 4,5кА 400В | 296891 | Авт. выкл. NXB-63S 4P 10А 4.5kA х-ка B (R) (CHINT)
Schneider | EZ9F14416 | АВТ. ВЫКЛ. EASY 9 4П 16А B 4,5кА 400В | 296892 | Авт. выкл. NXB-63S 4P 16А 4.5kA х-ка B (R) (CHINT)
Schneider | EZ9F14420 | АВТ. ВЫКЛ. EASY 9 4П 20А B 4,5кА 400В | 296893 | Авт. выкл. NXB-63S 4P 20А 4.5kA х-ка B (R) (CHINT)
Schneider | EZ9F14425 | АВТ. ВЫКЛ. EASY 9 4П 25А B 4,5кА 400В | 296894 | Авт. выкл. NXB-63S 4P 25А 4.5kA х-ка B (R) (CHINT)
Schneider | EZ9F14432 | АВТ. ВЫКЛ. EASY 9 4П 32А B 4,5кА 400В | 296895 | Авт. выкл. NXB-63S 4P 32А 4.5kA х-ка B (R) (CHINT)
Schneider | EZ9F14440 | АВТ. ВЫКЛ. EASY 9 4П 40А B 4,5кА 400В | 296896 | Авт. выкл. NXB-63S 4P 40А 4.5kA х-ка B (R) (CHINT)
Schneider | EZ9F14450 | АВТ. ВЫКЛ. EASY 9 4П 50А B 4,5кА 400В | 296897 | Авт. выкл. NXB-63S 4P 50А 4.5kA х-ка B (R) (CHINT)
Schneider | EZ9F14463 | АВТ. ВЫКЛ. EASY 9 4П 63А B 4,5кА 400В | 814280 | Авт. выкл. NXB-63 4P 63А 6кА х-ка B (CHINT)
Schneider | EZ9F34120 | АВТ. ВЫКЛ. EASY 9 1П 20А С 4,5кА 230В | 296711 | Авт. выкл. NXB-63S 1P 20А 4.5kA х-ка C (R) (CHINT)
Schneider | EZ9F34125 | АВТ. ВЫКЛ. EASY 9 1П 25А С 4,5кА 230В | 296712 | Авт. выкл. NXB-63S 1P 25А 4.5kA х-ка C (R) (CHINT)
Schneider | EZ9F34132 | АВТ. ВЫКЛ. EASY 9 1П 32А С 4,5кА 230В | 296713 | Авт. выкл. NXB-63S 1P 32А 4.5kA х-ка C (R) (CHINT)
Schneider | EZ9F34140 | АВТ. ВЫКЛ. EASY 9 1П 40А С 4,5кА 230В | 296714 | Авт. выкл. NXB-63S 1P 40А 4.5kA х-ка C (R) (CHINT)
Schneider | EZ9F34150 | АВТ. ВЫКЛ. EASY 9 1П 50А С 4,5кА 230В | 296715 | Авт. выкл. NXB-63S 1P 50А 4.5kA х-ка C (R) (CHINT)
Schneider | EZ9F34163 | АВТ. ВЫКЛ. EASY 9 1П 63А С 4,5кА 230В | 296716 | Авт. выкл. NXB-63S 1P 63А 4.5kA х-ка C (R) (CHINT)
Schneider | EZ9F34206 | АВТ. ВЫКЛ. EASY 9 2П 6А С 4,5кА 230В | 296786 | Авт. выкл. NXB-63S 2P 6А 4.5kA х-ка C (R) (CHINT)
Schneider | EZ9F34220 | АВТ. ВЫКЛ. EASY 9 2П 20А С 4,5кА 230В | 296789 | Авт. выкл. NXB-63S 2P 20А 4.5kA х-ка C (R) (CHINT)
Schneider | EZ9F34232 | АВТ. ВЫКЛ. EASY 9 2П 32А С 4,5кА 230В | 296791 | Авт. выкл. NXB-63S 2P 32А 4.5kA х-ка C (R) (CHINT)
Schneider | EZ9F34240 | АВТ. ВЫКЛ. EASY 9 2П 40А С 4,5кА 230В | 296792 | Авт. выкл. NXB-63S 2P 40А 4.5kA х-ка C (R) (CHINT)
Schneider | EZ9F34250 | АВТ. ВЫКЛ. EASY 9 2П 50А С 4,5кА 230В | 296793 | Авт. выкл. NXB-63S 2P 50А 4.5kA х-ка C (R) (CHINT)
Schneider | EZ9F34263 | АВТ. ВЫКЛ. EASY 9 2П 63А С 4,5кА 230В | 296794 | Авт. выкл. NXB-63S 2P 63А 4.5kA х-ка C (R) (CHINT)
Schneider | EZ9F34320 | АВТ. ВЫКЛ. EASY 9 3П 20А С 4,5кА 400В | 296828 | Авт. выкл. NXB-63S 3P 20А 4.5kA х-ка C (R) (CHINT)
Schneider | EZ9F34332 | АВТ. ВЫКЛ. EASY 9 3П 32А С 4,5кА 400В | 296830 | Авт. выкл. NXB-63S 3P 32А 4.5kA х-ка C (R) (CHINT)
Schneider | EZ9F34406 | АВТ. ВЫКЛ. EASY 9 4П 6А С 4,5кА 400В | 296903 | Авт. выкл. NXB-63S 4P 6А 4.5kA х-ка C (R) (CHINT)
Schneider | EZ9F34410 | АВТ. ВЫКЛ. EASY 9 4П 10А С 4,5кА 400В | 296904 | Авт. выкл. NXB-63S 4P 10А 4.5kA х-ка C (R) (CHINT)
Schneider | EZ9F34416 | АВТ. ВЫКЛ. EASY 9 4П 16А С 4,5кА 400В | 296905 | Авт. выкл. NXB-63S 4P 16А 4.5kA х-ка C (R) (CHINT)
Schneider | EZ9F34420 | АВТ. ВЫКЛ. EASY 9 4П 20А С 4,5кА 400В | 296906 | Авт. выкл. NXB-63S 4P 20А 4.5kA х-ка C (R) (CHINT)
Schneider | EZ9F34425 | АВТ. ВЫКЛ. EASY 9 4П 25А С 4,5кА 400В | 296907 | Авт. выкл. NXB-63S 4P 25А 4.5kA х-ка C (R) (CHINT)
Schneider | EZ9F34432 | АВТ. ВЫКЛ. EASY 9 4П 32А С 4,5кА 400В | 296908 | Авт. выкл. NXB-63S 4P 32А 4.5kA х-ка C (R) (CHINT)
Schneider | EZ9F34440 | АВТ. ВЫКЛ. EASY 9 4П 40А С 4,5кА 400В | 296909 | Авт. выкл. NXB-63S 4P 40А 4.5kA х-ка C (R) (CHINT)
Schneider | EZ9F34450 | АВТ. ВЫКЛ. EASY 9 4П 50А С 4,5кА 400В | 296910 | Авт. выкл. NXB-63S 4P 50А 4.5kA х-ка C (R) (CHINT)
Schneider | EZ9F34463 | АВТ. ВЫКЛ. EASY 9 4П 63А С 4,5кА 400В | 296911 | Авт. выкл. NXB-63S 4P 63А 4.5kA х-ка C (R) (CHINT)
Schneider | A9F74102 | АВТ. ВЫКЛ.iC60N 1П 2A C | 179617 | Авт. выкл. NB1-63 1P 2A 6кА х-ка C (CHINT)
Schneider | A9F94132 | АВТ. ВЫКЛ.iC60L 1П 32A C | 179789 | Авт. выкл. NB1-63H 1P 32A 10кА х-ка C (CHINT)
Schneider | A9F94350 | АВТ. ВЫКЛ.iC60L 3П 50A C | 179876 | Авт. выкл. NB1-63H 3P 50A 10кА х-ка C (CHINT)
Schneider | A9N61501 | АВТ. ВЫКЛ.C60H-DC 1П 1А C 250В DC | 182699 | Авт. выкл. пос.тока NB1-63DC 1P C1A DC250В 6kA (CHINT)
Schneider | A9N61502 | АВТ. ВЫКЛ.C60H-DC 1П 2А C 250В DC | 182700 | Авт. выкл. пос.тока NB1-63DC 1P C2A DC250В 6kA (CHINT)
Schneider | A9N61503 | АВТ. ВЫКЛ.C60H-DC 1П 3А C 250В DC | 182701 | Авт. выкл. пос.тока NB1-63DC 1P C3A DC250В 6kA (CHINT)
Schneider | A9N61504 | АВТ. ВЫКЛ.C60H-DC 1П 4А C 250В DC | 182702 | Авт. выкл. пос.тока NB1-63DC 1P C4A DC250В 6kA (CHINT)
Schneider | A9N61506 | АВТ. ВЫКЛ.C60H-DC 1П 6А C 250В DC | 182703 | Авт. выкл. пос.тока NB1-63DC 1P C6A DC250В 6kA (CHINT)
Schneider | A9N61508 | АВТ. ВЫКЛ.C60H-DC 1П 10А C 250В DC | 182704 | Авт. выкл. пос.тока NB1-63DC 1P C10A DC250В 6kA (CHINT)
Schneider | A9N61509 | АВТ. ВЫКЛ.C60H-DC 1П 13А C 250В DC | 182705 | Авт. выкл. пос.тока NB1-63DC 1P C13A DC250В 6kA (CHINT)
Schneider | A9N61511 | АВТ. ВЫКЛ.C60H-DC 1П 16А C 250В DC | 182706 | Авт. выкл. пос.тока NB1-63DC 1P C16A DC250В 6kA (CHINT)
Schneider | A9N61512 | АВТ. ВЫКЛ.C60H-DC 1П 20А C 250В DC | 182707 | Авт. выкл. пос.тока NB1-63DC 1P C20A DC250В 6kA (CHINT)
Schneider | A9N61513 | АВТ. ВЫКЛ.C60H-DC 1П 25А C 250В DC | 182708 | Авт. выкл. пос.тока NB1-63DC 1P C25A DC250В 6kA (CHINT)
Schneider | A9N61515 | АВТ. ВЫКЛ.C60H-DC 1П 32А C 250В DC | 182709 | Авт. выкл. пос.тока NB1-63DC 1P C32A DC250В 6kA (CHINT)
Schneider | A9N61517 | АВТ. ВЫКЛ.C60H-DC 1П 40А C 250В DC | 182710 | Авт. выкл. пос.тока NB1-63DC 1P C40A DC250В 6kA (CHINT)
Schneider | A9N61518 | АВТ. ВЫКЛ.C60H-DC 1П 50А C 250В DC | 182711 | Авт. выкл. пос.тока NB1-63DC 1P C50A DC250В 6kA (CHINT)
Schneider | A9N61519 | АВТ. ВЫКЛ.C60H-DC 1П 63А C 250В DC | 182712 | Авт. выкл. пос.тока NB1-63DC 1P C63A DC250В 6kA (CHINT)
Schneider | A9N61521 | АВТ. ВЫКЛ.C60H-DC 2П 1А C 500В DC | 182713 | Авт. выкл. пос.тока NB1-63DC 2P C1A DC500В 6kA (CHINT)
Schneider | A9N61522 | АВТ. ВЫКЛ.C60H-DC 2П 2А C 500В DC | 182714 | Авт. выкл. пос.тока NB1-63DC 2P C2A DC500В 6kA (CHINT)
Schneider | A9N61523 | АВТ. ВЫКЛ.C60H-DC 2П 3А C 500В DC | 182715 | Авт. выкл. пос.тока NB1-63DC 2P C3A DC500В 6kA (CHINT)
Schneider | A9N61524 | АВТ. ВЫКЛ.C60H-DC 2П 4А C 500В DC | 182716 | Авт. выкл. пос.тока NB1-63DC 2P C4A DC500В 6kA (CHINT)
Schneider | A9N61526 | АВТ. ВЫКЛ.C60H-DC 2П 6А C 500В DC | 182717 | Авт. выкл. пос.тока NB1-63DC 2P C6A DC500В 6kA (CHINT)
Schneider | A9N61528 | АВТ. ВЫКЛ.C60H-DC 2П 10А C 500В DC | 182718 | Авт. выкл. пос.тока NB1-63DC 2P C10A DC500В 6kA (CHINT)
Schneider | A9N61529 | АВТ. ВЫКЛ.C60H-DC 2П 13А C 500В DC | 182719 | Авт. выкл. пос.тока NB1-63DC 2P C13A DC500В 6kA (CHINT)
Schneider | A9N61531 | АВТ. ВЫКЛ.C60H-DC 2П 16А C 500В DC | 182720 | Авт. выкл. пос.тока NB1-63DC 2P C16A DC500В 6kA (CHINT)
Schneider | A9N61532 | АВТ. ВЫКЛ.C60H-DC 2П 20А C 500В DC | 182721 | Авт. выкл. пос.тока NB1-63DC 2P C20A DC500В 6kA (CHINT)
Schneider | A9N61533 | АВТ. ВЫКЛ.C60H-DC 2П 25А C 500В DC | 182722 | Авт. выкл. пос.тока NB1-63DC 2P C25A DC500В 6kA (CHINT)
Schneider | A9N61535 | АВТ. ВЫКЛ.C60H-DC 2П 32А C 500В DC | 182723 | Авт. выкл. пос.тока NB1-63DC 2P C32A DC500В 6kA (CHINT)
Schneider | A9N61537 | АВТ. ВЫКЛ.C60H-DC 2П 40А C 500В DC | 182724 | Авт. выкл. пос.тока NB1-63DC 2P C40A DC500В 6kA (CHINT)
Schneider | A9N61538 | АВТ. ВЫКЛ.C60H-DC 2П 50А C 500В DC | 182725 | Авт. выкл. пос.тока NB1-63DC 2P C50A DC500В 6kA (CHINT)
Schneider | A9N61539 | АВТ. ВЫКЛ.C60H-DC 2П 63А C 500В DC | 182726 | Авт. выкл. пос.тока NB1-63DC 2P C63A DC500В 6kA (CHINT)
Schneider | A9A26476 | iMX РАСЦЕПИТЕЛЬ 100-415В АС (АКТИ 9) | 184986 | Независимый расцепитель S9 для NB1 (CHINT)
Schneider | A9N18356 | АВТОМАТИЧЕСКИЙ ВЫКЛ. C120N 1П 63A C | 158088 | Авт. выкл. DZ158-125H 1P 63A 10kA х-ка (8-12In) (CHINT)
Schneider | A9N18358 | АВТОМАТИЧЕСКИЙ ВЫКЛ. C120N 1П 100A C | 158087 | Авт. выкл. DZ158-125H 1P 100A 10kA х-ка (8-12In) (CHINT)
Schneider | A9N18359 | АВТОМАТИЧЕСКИЙ ВЫКЛ. C120N 1П 125A C | 158107 | Авт. выкл. DZ158-125H 1P 125A 10kA х-ка (8-12In) (CHINT)
Schneider | A9N18360 | АВТОМАТИЧЕСКИЙ ВЫКЛ. C120N 2П 63A C | 158091 | Авт. выкл. DZ158-125H 2P 63A 10kA х-ка (8-12In) (CHINT)
Schneider | A9N18361 | АВТОМАТИЧЕСКИЙ ВЫКЛ. C120N 2П 80A C | 158092 | Авт. выкл. DZ158-125H 2P 80A 10kA х-ка (8-12In) (CHINT)
Schneider | A9N18362 | АВТОМАТИЧЕСКИЙ ВЫКЛ. C120N 2П 100A C | 158090 | Авт. выкл. DZ158-125H 2P 100A 10kA х-ка (8-12In) (CHINT)
Schneider | A9N18363 | АВТОМАТИЧЕСКИЙ ВЫКЛ. C120N 2П 125A C | 158108 | Авт. выкл. DZ158-125H 2P 125A 10kA х-ка (8-12In) (CHINT)
Schneider | A9N18364 | АВТОМАТИЧЕСКИЙ ВЫКЛ. C120N 3П 63A C | 158094 | Авт. выкл. DZ158-125H 3P 63A 10kA х-ка (8-12In) (CHINT)
Schneider | A9N18371 | АВТОМАТИЧЕСКИЙ ВЫКЛ. C120N 4П 63A C | 158097 | Авт. выкл. DZ158-125H 4P 63A 10kA х-ка (8-12In) (CHINT)
Schneider | A9N18372 | АВТОМАТИЧЕСКИЙ ВЫКЛ. C120N 4П 80A C | 158098 | Авт. выкл. DZ158-125H 4P 80A 10kA х-ка (8-12In) (CHINT)
Schneider | A9N18374 | АВТОМАТИЧЕСКИЙ ВЫКЛ. C120N 4П 100A C | 158096 | Авт. выкл. DZ158-125H 4P 100A 10kA х-ка (8-12In) (CHINT)
Schneider | A9N18376 | АВТОМАТИЧЕСКИЙ ВЫКЛ. C120N 4П 125A C | 158110 | Авт. выкл. DZ158-125H 4P 125A 10kA х-ка (8-12In) (CHINT)
Schneider | 11473 | ДИФ. АВТ. ВЫКЛ. АД63 1П+Н 16A 30MA 4,5кА C АС, Испания | 199630 | Диф. автомат DZ47LE-32 2P 16A 30mA тип AC х-ка С 6kA (CHINT)
Schneider | A9D07216 | ДИФАВТОМАТ 2П 10КА 16А C 30МА AC | 203107 | Диф. автомат NB1L 1P+N C16 30mA тип AC 10kA (36mm) (R) (CHINT)
Schneider | A9R50225 | ДИФФ.ВЫКЛ.НАГР. iID K 2П 25A 30mA AC-ТИП | 200212 | УЗО NL1-63 6kA 2P 25A 30mA тип AC (DB) (CHINT)
Schneider | A9S60163 | ВЫКЛЮЧАТЕЛЬ НАГРУЗКИ iSW 1П 63A | 401056 | Выключатель нагрузки NH2-125 1P 63A (CHINT)
Schneider | A9S60191 | ВЫКЛЮЧАТЕЛЬ НАГРУЗКИ iSW 1П 100A | 398036 | Выключатель нагрузки NH4 1P 100A (CHINT)
Schneider | A9E18323 | СВЕТОВОЙ ИНДИКАТОР iIL СИНИЙ 230В | 594123 | Индикатор ND9-1b синий , AC/DC230В (LED) (CHINT)
Schneider | A9E18322 | СВЕТОВОЙ ИНДИКАТОР iIL БЕЛЫЙ 230В | 594128 | Индикатор ND9-1/w белый , AC/DC230В (LED) (CHINT)
Schneider | A9E18325 | СВЕТОВОЙ ИНДИКАТОР iIL КРАСН+ЗЕЛЕН 230В | 594138 | Индикатор ND9-2/gr зеленый+красный , AC/DC230В (LED) (CHINT)
Schneider | A9C20838 | МОД КОНТАКТОР iCT25A 2НО 2НЗ 220/240В АС | 256091 | Контактор модульный NCH8-25/22 25A 2НЗ+2НО AC230В 50Гц (R) (CHINT)
Schneider | A9C20842 | МОД КОНТАКТОР iCT40A 2НО 220/240В АС | 256081 | Контактор модульный NCH8-40/20 40A 2НО AC220/230В 50Гц (R) (CHINT)
Schneider | A9C20862 | МОД КОНТАКТОР iCT63A 2НО 220/240В АС | 256093 | Контактор модульный NCH8-63/20 63A 2НО AC220/230В 50Гц (R) (CHINT)
Schneider | A9C20864 | МОД КОНТАКТОР iCT63A 4НО 220/240В АС | 256101 | Контактор модульный NCH8-63/40 63A 4НО AC220/230В 50Гц (R) (CHINT)
Schneider | A9C23712 | МОДУЛЬНЫЙ КОНТАКТОР С РУЧНЫМ УПРАВЛЕНИЕМ iCT16A 2Н | 257400 | Контактор модульный с ручн. упр. NCH8-16M/20 AC220-240V 50/60Hz (R) (CHINT)
Schneider | A9C23715 | МОДУЛЬНЫЙ КОНТАКТОР С РУЧНЫМ УПРАВЛЕНИЕМ iCT16A 1Н | 257403 | Контактор модульный с ручн. упр. NCH8-16M/11 AC220-240V 50/60Hz (R) (CHINT)
Schneider | A9C21132 | МОДУЛЬНЫЙ КОНТАКТОР С РУЧНЫМ УПРАВЛЕНИЕМ iCT25A 2Н | 257418 | Контактор модульный с ручн. упр. NCH8-25M/20 AC220-240V 50/60Hz (R) (CHINT)
Schneider | A9C21142 | МОДУЛЬНЫЙ КОНТАКТОР С РУЧНЫМ УПРАВЛЕНИЕМ iCT40A 2Н | 257434 | Контактор модульный с ручн. упр. NCH8-40M/20 AC24V 50/60Hz (R) (CHINT)
Schneider | A9C21842 | МОДУЛЬНЫЙ КОНТАКТОР С РУЧНЫМ УПРАВЛЕНИЕМ iCT40A 2Н | 257436 | Контактор модульный с ручн. упр. NCH8-40M/20 AC220-240V 50/60Hz (R) (CHINT)
Schneider | A9C21162 | МОДУЛЬНЫЙ КОНТАКТОР С РУЧНЫМ УПРАВЛЕНИЕМ iCT63A 2Н | 257443 | Контактор модульный с ручн. упр. NCH8-63M/20 AC24V 50/60Hz (R) (CHINT)
Schneider | A9C21862 | МОДУЛЬНЫЙ КОНТАКТОР С РУЧНЫМ УПРАВЛЕНИЕМ iCT63A 2Н | 257445 | Контактор модульный с ручн. упр. NCH8-63M/20 AC220-240V 50/60Hz (R) (CHINT)
Schneider | A9C21134 | МОДУЛЬНЫЙ КОНТАКТОР С РУЧНЫМ УПРАВЛЕНИЕМ iCT25A 4Н | 257476 | Контактор модульный с ручн. упр. NCH8-25M/40 AC24V 50/60Hz (R) (CHINT)
Schneider | A9C21834 | МОДУЛЬНЫЙ КОНТАКТОР С РУЧНЫМ УПРАВЛЕНИЕМ iCT25A 4Н | 257478 | Контактор модульный с ручн. упр. NCH8-25M/40 AC220-240V 50/60Hz (R) (CHINT)
Schneider | A9C21144 | МОДУЛЬНЫЙ КОНТАКТОР С РУЧНЫМ УПРАВЛЕНИЕМ iCT40A 4Н | 257500 | Контактор модульный с ручн. упр. NCH8-40M/40 AC24V 50/60Hz (R) (CHINT)
Schneider | A9C21844 | МОДУЛЬНЫЙ КОНТАКТОР С РУЧНЫМ УПРАВЛЕНИЕМ iCT40A 4Н | 257502 | Контактор модульный с ручн. упр. NCH8-40M/40 AC220-240V 50/60Hz (R) (CHINT)
Schneider | A9C21843 | МОДУЛЬНЫЙ КОНТАКТОР С РУЧНЫМ УПРАВЛЕНИЕМ iCT40A 3Н | 257511 | Контактор модульный с ручн. упр. NCH8-40M/31 AC220-240V 50/60Hz (R) (CHINT)
Schneider | A9C21164 | МОДУЛЬНЫЙ КОНТАКТОР С РУЧНЫМ УПРАВЛЕНИЕМ iCT63A 4Н | 257512 | Контактор модульный с ручн. упр. NCH8-63M/40 AC24V 50/60Hz (R) (CHINT)
Schneider | A9C21864 | МОДУЛЬНЫЙ КОНТАКТОР С РУЧНЫМ УПРАВЛЕНИЕМ iCT63A 4Н | 257514 | Контактор модульный с ручн. упр. NCH8-63M/40 AC220-240V 50/60Hz (R) (CHINT)
Schneider | 15508 | ИМПУЛЬСНОЕ РЕЛЕ TL 16A 1НО 230/250В АС 50ГЦ | 657005 | Импульсное реле NJMC1-16/1P AC230V (CHINT)
Schneider | MVS08N3NW2L | Авт.выкл.EasyPactMVS800A3P50кАэл.расц. | 111231 | Воздушный авт. выкл. NA8G-1600-800М/3P выдвиж., 800A, 50kA, тип М ,AC220В (CHINT)
Schneider | MVS10N3NF2L | Авт.выкл.EasyPactMVS1000A3P50кАэл.расц | 111232 | Воздушный авт. выкл. NA8G-1600-1000М/3P стац., 1000A, 50kA, тип М ,AC220В (CHINT)
Schneider | MVS10N3NW2L | Авт.выкл.EasyPactMVS1000A3P50кАэл.расц | 111233 | Воздушный авт. выкл. NA8G-1600-1000М/3P выдвиж., 1000A, 50kA, тип М ,AC220В (CHINT)
Schneider | MVS12N3NW2L | Авт.выкл.EasyPactMVS1250A3P50кАэл.расц | 111419 | Воздушный авт. выкл. NA8G-1600-1250М/3P выдвиж., 1250A, 50kA, тип М ,AC220В (CHINT)
Schneider | MVS16N3NF2L | Авт.выкл.EasyPactMVS1600A3P50кАэл.расц | 111234 | Воздушный авт. выкл. NA8G-1600-1600М/3P стац., 1600A, 50kA, тип М ,AC220В (CHINT)
Schneider | MVS20N3NW2L | Авт.выкл.EasyPactMVS2000A3P50кАэл.расц | 111626 | Воздушный авт. выкл. NA8G-2500-2000М/3P выдвиж., 2000A, 80kA, тип М ,AC220В (CHINT)
Schneider | MVS20N3NF2L | Авт.выкл.EasyPactMVS2000A3P50кАэл.расц | 111627 | Воздушный авт. выкл. NA8G-2500-2000М/3P стац., 2000A, 80kA, тип М ,AC220В (CHINT)
Schneider | MVS25N3NW2L | Авт.выкл.EasyPactMVS2500A3P50кАэл.расц | 111628 | Воздушный авт. выкл. NA8G-2500-2500М/3P выдвиж., 2500A, 80kA, тип М ,AC220В (CHINT)
Schneider | MVS25N3NF2L | Авт.выкл.EasyPactMVS2500A3P50кАэл.расц | 111629 | Воздушный авт. выкл. NA8G-2500-2500М/3P стац., 2500A, 80kA, тип М ,AC220В (CHINT)
Schneider | MVS32N3NW2L | Авт.выкл.EasyPactMVS3200A3P50кАэл.расц | 111244 | Воздушный авт. выкл. NA8G-3200-3200М/3P выдвиж., 3200A, 100kA, тип М ,AC220В (CHINT)
Schneider | MVS32N3NF2L | Авт.выкл.EasyPactMVS3200A3P50кАэл.расц | 111243 | Воздушный авт. выкл. NA8G-3200-3200М/3P стац., 3200A, 100kA, тип М ,AC220В (CHINT)
Schneider | MVS40N3NW2L | Авт.выкл.EasyPactMVS4000А3P50кАэл.расц | 111630 | Воздушный авт. выкл. NA8G-4000-4000М/3P выдвиж., 4000A, 100kA, тип М ,AC220В (CHINT)
Schneider | MVS40N3NF2L | Авт.выкл.EasyPactMVS4000А3P50кАэл.расц | 111631 | Воздушный авт. выкл. NA8G-4000-4000М/3P стац., 4000A, 100kA, тип М ,AC220В (CHINT)
Schneider | MVS25H3NF6L | Авт.выкл. EasyPact MVS 2500A 3P 65кА эл.расц. ET6G стац. с эл.приводом | 101333 | Воздушный авт. выкл. NA1-3200-2500М/3P выдвиж., 2500A, 80kA, AC220В тип М (CHINT)
Schneider | MVS32H3MW6L | Авт.выкл. EasyPact MVS 3200A 3P 65кА эл.расц. ET6G выдв. с ручн.приводом | 101335 | Воздушный авт. выкл. NA1-3200-3200М/3P выдвиж., 3200A, 80kA, AC220В тип М (CHINT)
Schneider | LV429551 | 3П3Т АВТ. ВЫКЛ. TM80D NSX100B | 149685 | Авт. выкл. NM8-125S 3P 80А 50кА (CHINT)
Schneider | LV430631 | 3П3Т АВТ. ВЫКЛ. TM125D NSX160F | 149676 | Авт. выкл. NM8-125S 3P 125А 50кА (CHINT)
Schneider | LV430630 | 3П3Т АВТ. ВЫКЛ. TM160D NSX160F | 149477 | Авт. выкл. NM8-250S 3P 160А 50кА (CHINT)
Schneider | LV432876 | 3П3Т АВТ. ВЫКЛ. MICR. 2.3 630A NSX630F | 149490 | Авт. выкл. NM8S-630S 3P 630А 70кА с электронным расцепителем (CHINT)
Schneider | EZC100N3016 | 3П3Т АВТ. ВЫКЛ. EZC100 18 кА/380В 16 A | 126677 | Авт. выкл. NM1-63S/3Р 16A 15кА (CHINT)
Schneider | EZC100N3020 | 3П3Т АВТ. ВЫКЛ. EZC100 18 кА/380В 20 A | 126678 | Авт. выкл. NM1-63S/3Р 20A 15кА (CHINT)
Schneider | EZC100N3025 | 3П3Т АВТ. ВЫКЛ. EZC100 18 кА/380В 25 A | 126679 | Авт. выкл. NM1-63S/3Р 25A 15кА (CHINT)
Schneider | EZC100N3032 | 3П3Т АВТ. ВЫКЛ. EZC100 18 кА/380В 32 A | 126680 | Авт. выкл. NM1-63S/3Р 32A 15кА (CHINT)
Schneider | EZC100N3040 | 3П3Т АВТ. ВЫКЛ. EZC100 18 кА/380В 40 A | 126681 | Авт. выкл. NM1-63S/3Р 40A 15кА (CHINT)
Schneider | EZC100N3050 | 3П3Т АВТ. ВЫКЛ. EZC100 18 кА/380В 50 A | 126682 | Авт. выкл. NM1-63S/3Р 50A 15кА (CHINT)
Schneider | EZC100N3063 | 3П3Т АВТ. ВЫКЛ. EZC100 18 кА/380В 63 A | 126683 | Авт. выкл. NM1-63S/3Р 63A 15кА (CHINT)
Schneider | EZC100H3016 | 3П3Т АВТ. ВЫКЛ. EZC100 30KA/380В 16 A | 126693 | Авт. выкл. NM1-63H/3Р 16A 35кА (CHINT)
Schneider | EZC100H3020 | 3П3Т АВТ. ВЫКЛ. EZC100 30KA/380В 20 A | 126694 | Авт. выкл. NM1-63H/3Р 20A 35кА (CHINT)
Schneider | EZC100H3025 | 3П3Т АВТ. ВЫКЛ. EZC100 30KA/380В 25 A | 126695 | Авт. выкл. NM1-63H/3Р 25A 35кА (CHINT)
Schneider | EZC100H3032 | 3П3Т АВТ. ВЫКЛ. EZC100 30KA/380В 32 A | 126696 | Авт. выкл. NM1-63H/3Р 32A 35кА (CHINT)
Schneider | EZC250N3100 | 3П3Т АВТ. ВЫКЛ. EZC250N 25 кА/400В 100 A | 126582 | Авт. выкл. NM1-250S/3Р 100A 25кА (CHINT)
Schneider | EZC250N3160 | 3П3Т АВТ. ВЫКЛ. EZC250N 25KA/400В 160 A | 126584 | Авт. выкл. NM1-250S/3Р 160A 25кА (CHINT)
Schneider | EZC250N3175 | 3П3Т АВТ. ВЫКЛ. EZC250N 25KA/400В 175 A | 126585 | Авт. выкл. NM1-250S/3Р 180A 25кА (CHINT)
Schneider | EZC400H3320N | 3П3Т АВТ. ВЫКЛ. EZC400 50кА/415В 320А | 126642 | Авт. выкл. NM1-400S/3Р 315A 35кА (CHINT)
Schneider | EZC400H3350N | 3П3Т АВТ. ВЫКЛ. EZC400 50кА/415В 350А | 126643 | Авт. выкл. NM1-400S/3Р 350A 35кА (CHINT)
Schneider | EZC400H3400N | 3П3Т АВТ. ВЫКЛ. EZC400 50кА/415В 400А | 126644 | Авт. выкл. NM1-400S/3Р 400A 35кА (CHINT)
Schneider | EZC630H3400N | 3П3Т АВТ. ВЫКЛ. EZC630 50кА/415В 400А | 126732 | Авт. выкл. NM1-630H/3Р 400A 50кА (CHINT)
Schneider | EZC630H3500N | 3П3Т АВТ. ВЫКЛ. EZC630 50кА/415В 500А | 126733 | Авт. выкл. NM1-630H/3Р 500A 50кА (CHINT)
Schneider | EZC630H3600N | 3П3Т АВТ. ВЫКЛ. EZC630 50кА/415В 600А | 126734 | Авт. выкл. NM1-630H/3Р 630A 50кА (CHINT)
Schneider | LC1K0601M7 | КОНТАКТОР K 3P,6А,НЗ,220V50/60ГЦ | 247187 | Контактор NC6-0601 6А 230В 50Гц 1НЗ (CHINT)
Schneider | LC1K0610M7 | КОНТАКТОР K 3P,6А,НО,220V50/60ГЦ | 247440 | Контактор NC6-0610 6А 230В 50Гц 1НО (CHINT)
Schneider | LC1K0901B7 | КОНТАКТОР K 3P,9 A,НЗ,24V50/60ГЦ | 247479 | Контактор NC6-0901 9А 24В 50Гц 1НЗ (CHINT)
Schneider | LC1K0901M7 | КОНТАКТОР K 3P,9 A,НЗ,220V50/60ГЦ | 247473 | Контактор NC6-0901 9А 230В 50Гц 1НЗ (CHINT)
Schneider | LC1K0910M7 | КОНТАКТОР K 3P,9 A,НО,220V50/60ГЦ | 247571 | Контактор NC6-0910 9А 230В 50Гц 1НО (CHINT)
Schneider | LC1K0910B7 | КОНТАКТОР K 3P,9 A,НО,24V50/60ГЦ | 247577 | Контактор NC6-0910 9А 24В 50Гц 1НО (CHINT)
Schneider | LC1E0910B7 | КОНТАКТОР E 1НО 9А 400В AC3 24В 50/60ГЦ | 221039 | Контактор NC1-0910 9А 24В/АС3 1НО 50Гц (CHINT)
Schneider | LC1E0910F7 | КОНТАКТОР E 1НО 9А 400В AC3 110В 50/60ГЦ | 221021 | Контактор NC1-0910 9А 110В/АС3 1НО 50Гц (CHINT)
Schneider | LC1E0910M7 | КОНТАКТОР E 1НО 9А 400В AC3 220В 50/60ГЦ | 221033 | Контактор NC1-0910 9А 230В/АС3 1НО 50Гц (CHINT)
Schneider | LC1E0910Q7 | КОНТАКТОР E 1НО 9А 400В AC3 380В 50/60ГЦ | 220510 | Контактор NC1-0910 9А 400В/АС3 1НО 50Гц (CHINT)
Schneider | LC1E0901B7 | КОНТАКТОР E 1НЗ 9А 400В AC3 24В 50/60ГЦ | 223259 | Контактор NC1-0901 9А 24В/АС3 1НЗ 50Гц (CHINT)
Schneider | LC1E0901F7 | КОНТАКТОР E 1НЗ 9А 400В AC3 110В 50/60ГЦ | 220788 | Контактор NC1-0901 9А 110В/АС3 1НЗ 50Гц (CHINT)
Schneider | LC1E0901M7 | КОНТАКТОР E 1НЗ 9А 400В AC3 220В 50/60ГЦ | 220800 | Контактор NC1-0901 9А 230В/АС3 1НЗ 50Гц (CHINT)
Schneider | LC1E0901Q7 | КОНТАКТОР E 1НЗ 9А 400В AC3 380В 50/60ГЦ | 220816 | Контактор NC1-0901 9А 400В/АС3 1НЗ 50Гц (CHINT)
Schneider | LC1E1210B7 | КОНТАКТОР E 1НО 12А 400В AC3 24В 50/60ГЦ | 221364 | Контактор NC1-1210 12А 24В/АС3 1НО 50Гц (CHINT)
Schneider | LC1E1210F7 | КОНТАКТОР E 1НО 12А AC3 110В 50/60ГЦ | 221347 | Контактор NC1-1210 12А 110В/АС3 1НО 50Гц (CHINT)
Schneider | LC1E1210M7 | КОНТАКТОР E 1НО 12А AC3 220В 50/60ГЦ | 221358 | Контактор NC1-1210 12А 230В/АС3 1НО 50Гц (CHINT)
Schneider | LC1E1210Q7 | КОНТАКТОР E 1НО 12А AC3 380В 50/60ГЦ | 221373 | Контактор NC1-1210 12А 400В/АС3 1НО 50Гц (CHINT)
Schneider | LC1E1201B7 | КОНТАКТОР E 1НЗ 12А 400В AC3 24В 50/60ГЦ | 221134 | Контактор NC1-1201 12А 24В/АС3 1НЗ 50Гц (CHINT)
Schneider | LC1E1201F7 | КОНТАКТОР E 1НЗ 12А AC3 110В 50/60ГЦ | 221116 | Контактор NC1-1201 12А 110В/АС3 1НЗ 50Гц (CHINT)
Schneider | LC1E1201M7 | КОНТАКТОР E 1НЗ 12А AC3 220В 50/60ГЦ | 221128 | Контактор NC1-1201 12А 230В/АС3 1НЗ 50Гц (CHINT)
Schneider | LC1E1201Q7 | КОНТАКТОР E 1НЗ 12А AC3 380В 50/60ГЦ | 221143 | Контактор NC1-1201 12А 400В/АС3 1НЗ 50Гц (CHINT)
Schneider | LC1E1810B7 | КОНТАКТОР E 1НО 18А 400В AC3 24В 50/60ГЦ | 221551 | Контактор NC1-1810 18А 24В/АС3 1НО 50Гц (CHINT)
Schneider | LC1E1810F7 | КОНТАКТОР E 1НО 18А AC3 110В 50/60ГЦ | 221533 | Контактор NC1-1810 18А 110В/АС3 1НО 50Гц (CHINT)
Schneider | LC1E1810M7 | КОНТАКТОР E 1НО 18А AC3 220В 50/60ГЦ | 221545 | Контактор NC1-1810 18А 230В/АС3 1НО 50Гц (CHINT)
Schneider | LC1E1810Q7 | КОНТАКТОР E 1НО 18А AC3 380В 50/60ГЦ | 221560 | Контактор NC1-1810 18А 400В/АС3 1НО 50Гц (CHINT)
Schneider | LC1E1801B7 | КОНТАКТОР E 1НЗ 18А 400В AC3 24В 50/60ГЦ | 224824 | Контактор NC1-1801 18А 24В/АС3 1НЗ 50Гц (CHINT)
Schneider | LC1E1801F7 | КОНТАКТОР E 1НЗ 18А AC3 110В 50/60ГЦ | 224827 | Контактор NC1-1801 18А 110В/АС3 1НЗ 50Гц (CHINT)
Schneider | LC1E1801M7 | КОНТАКТОР E 1НЗ 18А AC3 220В 50/60ГЦ | 221450 | Контактор NC1-1801 18А 230В/АС3 1НЗ 50Гц (CHINT)
Schneider | LC1E1801Q7 | КОНТАКТОР E 1НЗ 18А AC3 380В 50/60ГЦ | 221465 | Контактор NC1-1801 18А 400В/АС3 1НЗ 50Гц (CHINT)
Schneider | LC1E2510B7 | КОНТАКТОР E 1НО 25А 400В AC3 24В 50/60ГЦ | 221871 | Контактор NC1-2510 25А 24В/АС3 1НО 50Гц (CHINT)
Schneider | LC1E2510F7 | КОНТАКТОР E 1НО 25А AC3 110В 50/60ГЦ | 224849 | Контактор NC1-2510 25А 110В/АС3 1НО 50Гц (CHINT)
Schneider | LC1E2510M7 | КОНТАКТОР E 1НО 25А AC3 220В 50/60ГЦ | 221865 | Контактор NC1-2510 25А 230В/АС3 1НО 50Гц (CHINT)
Schneider | LC1E2510Q7 | КОНТАКТОР E 1НО 25А AC3 380В 50/60ГЦ | 221880 | Контактор NC1-2510 25А 400В/АС3 1НО 50Гц (CHINT)
Schneider | LC1E2501B7 | КОНТАКТОР E 1НЗ 25А 400В AC3 24В 50/60ГЦ | 221640 | Контактор NC1-2501 25А 24В/АС3 1НЗ 50Гц (CHINT)
Schneider | LC1E2501F7 | КОНТАКТОР E 1НЗ 25А AC3 110В 50/60ГЦ | 224842 | Контактор NC1-2501 25А 110В/АС3 1НЗ 50Гц (CHINT)
Schneider | LC1E2501M7 | КОНТАКТОР E 1НЗ 25А AC3 220В 50/60ГЦ | 221634 | Контактор NC1-2501 25А 230В/АС3 1НЗ 50Гц (CHINT)
Schneider | LC1E2501Q7 | КОНТАКТОР E 1НЗ 25А AC3 380В 50/60ГЦ | 221649 | Контактор NC1-2501 25А 400В/АС3 1НЗ 50Гц (CHINT)
Schneider | LC1E3210B7 | КОНТАКТОР E 1НО 32А 400В AC3 24В 50/60ГЦ | 222057 | Контактор NC1-3210 32А 24В/АС3 1НО 50Гц (CHINT)
Schneider | LC1E3210F7 | КОНТАКТОР E 1НО 32А AC3 110В 50/60ГЦ | 222040 | Контактор NC1-3210 32А 110В/АС3 1НО 50Гц (CHINT)
Schneider | LC1E3210M7 | КОНТАКТОР E 1НО 32А AC3 220В 50/60ГЦ | 222051 | Контактор NC1-3210 32А 230В/АС3 1НО 50Гц (CHINT)
Schneider | LC1E3210Q7 | КОНТАКТОР E 1НО 32А AC3 380В 50/60ГЦ | 222066 | Контактор NC1-3210 32А 400В/АС3 1НО 50Гц (CHINT)
Schneider | LC1E3201B7 | КОНТАКТОР E 1НЗ 32А 400В AC3 24В 50/60ГЦ | 221963 | Контактор NC1-3201 32А 24В/АС3 1НЗ 50Гц (CHINT)
Schneider | LC1E3201F7 | КОНТАКТОР E 1НЗ 32А AC3 110В 50/60ГЦ | 221948 | Контактор NC1-3201 32А 110В/АС3 1НЗ 50Гц (CHINT)
Schneider | LC1E3201M7 | КОНТАКТОР E 1НЗ 32А AC3 220В 50/60ГЦ | 221957 | Контактор NC1-3201 32А 230В/АС3 1НЗ 50Гц (CHINT)
Schneider | LC1E3201Q7 | КОНТАКТОР E 1НЗ 32А AC3 380В 50/60ГЦ | 221972 | Контактор NC1-3201 32А 400В/АС3 1НЗ 50Гц (CHINT)
Schneider | LC1E40B7 | КОНТАКТОР E 40А 400В AC3 24В 50/60ГЦ | 222278 | Контактор NC1-4011 40А 24В/АС3 1НО+1НЗ 50Гц (CHINT)
Schneider | LC1E40F7 | КОНТАКТОР E 40А 400В AC3 110В 50/60ГЦ | 224984 | Контактор NC1-4011 40А 110В/АС3 1НО+1НЗ 50Гц (CHINT)
Schneider | LC1E40M7 | КОНТАКТОР E 40А 400В AC3 220В 50/60ГЦ | 222272 | Контактор NC1-4011 40А 230В/АС3 1НО+1НЗ 50Гц (CHINT)
Schneider | LC1E40Q7 | КОНТАКТОР E 40А 400В AC3 380В 50/60ГЦ | 222287 | Контактор NC1-4011 40А 400В/АС3 1НО+1НЗ 50Гц (CHINT)
Schneider | LC1E50B7 | КОНТАКТОР E 50А 400В AC3 24В 50/60ГЦ | 222499 | Контактор NC1-5011 50А 24В/АС3 1НО+1НЗ 50Гц (CHINT)
Schneider | LC1E50F7 | КОНТАКТОР E 50А 400В AC3 110В 50/60ГЦ | 222481 | Контактор NC1-5011 50А 110В/АС3 1НО+1НЗ 50Гц (CHINT)
Schneider | LC1E50M7 | КОНТАКТОР E 50А 400В AC3 220В 50/60ГЦ | 222493 | Контактор NC1-5011 50А 230В/АС3 1НО+1НЗ 50Гц (CHINT)
Schneider | LC1E50Q7 | КОНТАКТОР E 50А 400В AC3 380В 50/60ГЦ | 222508 | Контактор NC1-5011 50А 400В/АС3 1НО+1НЗ 50Гц (CHINT)
Schneider | LC1E65B7 | КОНТАКТОР E 65А 400В AC3 24В 50/60ГЦ | 222720 | Контактор NC1-6511 65А 24В/АС3 1НО+1НЗ 50Гц (CHINT)
Schneider | LC1E65F7 | КОНТАКТОР E 65А 400В AC3 110В 50/60ГЦ | 225141 | Контактор NC1-6511 65А 110В/АС3 1НО+1НЗ 50Гц (CHINT)
Schneider | LC1E65M7 | КОНТАКТОР E 65А 400В AC3 220В 50/60ГЦ | 222714 | Контактор NC1-6511 65А 230В/АС3 1НО+1НЗ 50Гц (CHINT)
Schneider | LC1E65Q7 | КОНТАКТОР E 65А 400В AC3 380В 50/60ГЦ | 222729 | Контактор NC1-6511 65А 400В/АС3 1НО+1НЗ 50Гц (CHINT)
Schneider | LC1E80B7 | КОНТАКТОР E 80А 400В AC3 24В 50/60ГЦ | 222941 | Контактор NC1-8011 80А 24В/АС3 1НО+1НЗ 50Гц (CHINT)
Schneider | LC1E80F7 | КОНТАКТОР E 80А 400В AC3 110В 50/60ГЦ | 222923 | Контактор NC1-8011 80А 110В/АС3 1НО+1НЗ 50Гц (CHINT)
Schneider | LC1E80M7 | КОНТАКТОР E 80А 400В AC3 220В 50/60ГЦ | 222935 | Контактор NC1-8011 80А 230В/АС3 1НО+1НЗ 50Гц (CHINT)
Schneider | LC1E80Q7 | КОНТАКТОР E 80А 400В AC3 380В 50/60ГЦ | 222950 | Контактор NC1-8011 80А 400В/АС3 1НО+1НЗ 50Гц (CHINT)
Schneider | LC1E95B7 | КОНТАКТОР E 95А 400В AC3 24В 50/60ГЦ | 223162 | Контактор NC1-9511 95А 24В/АС3 1НО+1НЗ 50Гц (CHINT)
Schneider | LC1E95F7 | КОНТАКТОР E 95А 400В AC3 110В 50/60ГЦ | 223144 | Контактор NC1-9511 95А 110В/АС3 1НО+1НЗ 50Гц (CHINT)
Schneider | LC1E95M7 | КОНТАКТОР E 95А 400В AC3 220В 50/60ГЦ | 223156 | Контактор NC1-9511 95А 230В/АС3 1НО+1НЗ 50Гц (CHINT)
Schneider | LC1E95Q7 | КОНТАКТОР E 95А 400В AC3 380В 50/60ГЦ | 223171 | Контактор NC1-9511 95А 400В/АС3 1НО+1НЗ 50Гц (CHINT)
Schneider | LP1K09103BD3 | КОНТАКТОР K 3P, 9 A, НО, 24V DС | 221112 | Контактор NC1-0910Z 9А DC24В 1НО (CHINT)
Schneider | LP1K0910ED | КОНТАКТОР K 3P, 9A, НО, 48V DС, | 221113 | Контактор NC1-0910Z 9А DC48В 1НО (CHINT)
Schneider | LP4K0910FW3 | C 1.8 Вт, РАСШ. ДИАПАЗОН, ОГРАН. ПЕРЕНАП | 221110 | Контактор NC1-0910Z 9А DC110В 1НО (CHINT)
Schneider | LP4K0901BW3 | КОНТАКТОР.3P,9A,НЗ,24V DC,ЗАЖИМ П/ВИНТ | 220881 | Контактор NC1-0901Z 9А DC24В 1НЗ (CHINT)
Schneider | LP4K0910EW3 | ,48V DC 1.8 Вт,РАСШ. ДИАПАЗОН,ОГРАН. ПЕР | 220882 | Контактор NC1-0901Z 9А DC48В 1НЗ (CHINT)
Schneider | LP1K0901FD | КОНТАКТОР K 3P, 9A, НЗ, 110V DС, | 220879 | Контактор NC1-0901Z 9А DC110В 1НЗ (CHINT)
Schneider | LP1K12105BD | КОНТАКТОР K 3P, 12 A, НО, 24V DС | 221437 | Контактор NC1-1210Z 12А DC24В 1НО (CHINT)
Schneider | LP1K1210FD | КОНТАКТОР K 3P, 12A, НО, 110V DС, | 221435 | Контактор NC1-1210Z 12А DC110В 1НО (CHINT)
Schneider | LP4K12013BW3 | КОНТАКТОР K 3P, 12 A, НЗ, 24V DC 1.8 ВТ, | 221207 | Контактор NC1-1201Z 12А DC24В 1НЗ (CHINT)
Schneider | LP4K1201FW3 | КОНТАКТОР K 3P, 12 A, НЗ, 110V DC 1.8 Вт | 221205 | Контактор NC1-1201Z 12А DC110В 1НЗ (CHINT)
Schneider | LP1K12015MD | КОНТАКТОР K 3P, 12 A, НЗ, 220V DС | 221206 | Контактор NC1-1201Z 12А DC220В 1НЗ (CHINT)
Schneider | LP1K1210BD | КОНТАКТОР.3P,20A,НО,24V DС,ЗАЖИМ П/ВИНТ | 221621 | Контактор NC1-1810Z 18А DC24В 1НО (CHINT)
Schneider | LP1K0910FD | КОНТАКТОР.3P,20A,НО,110V DС,ЗАЖИМ П/ВИНТ | 221619 | Контактор NC1-1810Z 18А DC110В 1НО (CHINT)
Schneider | LP1K0910MD | КОНТАКТОР.3P,20A,НО,220V DС,ЗАЖИМ П/ВИНТ | 221620 | Контактор NC1-1810Z 18А DC220В 1НО (CHINT)
Schneider | LP1K09015BD | КОНТАКТОР.3P,20A,НЗ,24V DС,ЗАЖИМ П/ВИНТ | 221529 | Контактор NC1-1801Z 18А DC24В 1НЗ (CHINT)
Schneider | LP1K0901ED | КОНТАКТОР.3P,20A,НЗ,48V DС,ЗАЖИМ П/ВИНТ | 221530 | Контактор NC1-1801Z 18А DC48В 1НЗ (CHINT)
Schneider | LP1K0901MD | КОНТАКТОР.3P,20A,НЗ,220V DС,ЗАЖИМ П/ВИНТ | 221528 | Контактор NC1-1801Z 18А DC220В 1НЗ (CHINT)
Schneider | LC1D80BW | КОНТАКТОР.3Р,80A,НО+НЗ,24VDC,РАСШ. | 223014 | Контактор NC1-8011Z 80А DC24В 1НО+1НЗ (CHINT)
Schneider | LC1D806FW | КОНТАКТОР D 3Р, 80 A, НО+НЗ, 110V DC | 223012 | Контактор NC1-8011Z 80А DC110В 1НО+1НЗ (CHINT)
Schneider | LC1D80MW | КОНТАКТОР.3Р,80A,НО+НЗ,220VDC,РАСШ. | 223013 | Контактор NC1-8011Z 80А DC220В 1НО+1НЗ (CHINT)
Schneider | LC1D95BW | КОНТАКТОР D 3Р, 95 A, НО+НЗ, 24V DC | 223235 | Контактор NC1-9511Z 95А DC24В 1НО+1НЗ (CHINT)
Schneider | LC1D95ED | КОНТАКТОР D 3Р, 95 A, НО+НЗ, 48V DС, | 223236 | Контактор NC1-9511Z 95А DC48В 1НО+1НЗ (CHINT)
Schneider | LC1D95FD | КОНТАКТОР.3Р,95A,НО+НЗ,110V DC | 223233 | Контактор NC1-9511Z 95А DC110В 1НО+1НЗ (CHINT)
Schneider | LC1D95MD | КОНТАКТОР D 3Р, 95 A, НО+НЗ, 220V DС, | 223234 | Контактор NC1-9511Z 95А DC220В 1НО+1НЗ (CHINT)
Schneider | LC1D115M7 | КОНТАКТОР D 3Р,115 A,НО+НЗ,220V 50/60 ГЦ,ЗАЖИМ ПОД ВИНТ, | 671433 | Контактор NC2-115 115A 230В/АС3 50Гц (CHINT)
Schneider | LC1D150M7 | КОНТАКТОР D 3Р,150 A,НО+НЗ,220V 50/60 ГЦ,ЗАЖИМ ПОД ВИНТ, С ЗАЩИТНОЙ КРЫШКОЙ | 671398 | Контактор NC2-150 150A 230В/АС3 50Гц (CHINT)
Schneider | LC1F185 | КОНТАКТОР F 3P,185 А,БЕЗ КАТУШКИ, | 671435 | Контактор NC2-185 185A 230В/АС3 50Гц (CHINT)
Schneider | LC1F225 | КОНТАКТОР F 3P,225 А,БЕЗ КАТУШКИ, | 671400 | Контактор NC2-225 225A 230В/АС3 50Гц (CHINT)
Schneider | LC1F265 | КОНТАКТОР F 3P,265А,230V50/60ГЦ | 671402 | Контактор NC2-265 265A 230В/АС3 50Гц (CHINT)
Schneider | LC1F330 | КОНТАКТОР F 3P,330 А,БЕЗ КАТУШКИ, | 236431 | Контактор NC2-330 330A 230В/АС3 50Гц (CHINT)
Schneider | LC1F400 | КОНТАКТОР F 3P,400 А,БЕЗ КАТУШКИ, | 236157 | Контактор NC2-400 400A 230В/АС3 50Гц (CHINT)
Schneider | LC1F500 | КОНТАКТОР F 3P,500 A,БЕЗ КАТУШКИ, | 236583 | Контактор NC2-500 500A 230В/АС3 50Гц (CHINT)
Schneider | LC1F630 | КОНТАКТОР F 3P,630 A,БЕЗ КАТУШКИ, | 236307 | Контактор NC2-630 630A 230В/АС3 50Гц (CHINT)
Schneider | LC2D115M7 | КОНТАКТОР РЕВЕРС. D 3Р,115 A,НО+НЗ,220V 50/60 ГЦ,ЗАЖИМ ПОД ВИНТ, | 235661 | Контактор NC2-115NS реверс 115A 230В/АС3 50Гц (CHINT)
Schneider | LC2D150M7 | КОНТАКТОР РЕВЕРС. D 3Р,150 A,НО+НЗ,220V 50/60 ГЦ,ЗАЖИМ ПОД ВИНТ, | 235742 | Контактор NC2-150NS реверс 150A 230В/АС3 50Гц (CHINT)
Schneider | LC2F185M7 | КОНТАКТОР РЕВЕРС. F 3P,185 A,220V 50/60 ГЦ | 235824 | Контактор NC2-185NS реверс 185A 230В/АС3 50Гц (CHINT)
Schneider | LC2F225M7 | КОНТАКТОР РЕВ. F 3P,225А,220V50ГЦ | 235908 | Контактор NC2-225NS реверс 225A 230В/АС3 50Гц (CHINT)
Schneider | LC2F265 | КОНТАКТОР РЕВЕРС. F 3P,265 А,БЕЗ КАТУШКИ, | 235992 | Контактор NC2-265NS реверс 265A 230В/АС3 50Гц (CHINT)
Schneider | LAEX1F5 | КАТУШКА ДЛЯ КОНТАКТОРОВ LC1E06..E18 110В | 234651 | Катушка управления для NC1-09-18 AC110В 50Гц (CHINT)
Schneider | LAEX1M5 | КАТУШКИ ДЛЯ КОНТАКТОРОВ LC1E06..E18 220В | 234579 | Катушка управления для NC1-09-18 AC230В 50Гц (CHINT)
Schneider | LAEX1Q5 | КАТУШКИ ДЛЯ КОНТАКТОРОВ LC1E06..E18 380В | 234569 | Катушка управления для NC1-09-18 AC 400В 50Гц (CHINT)
Schneider | LAEX2B5 | КАТУШКИ ДЛЯ КОНТАКТОРОВ LC1E32..38 24В | 234629 | Катушка управления для NC1-25-32 AC24В 50Гц (CHINT)
Schneider | LAEX2M5 | КАТУШКИ ДЛЯ КОНТАКТОРОВ LC1E32..38 220В | 234481 | Катушка управления для NC1-25-32 AC230В 50Гц (CHINT)
Schneider | LAEX2Q5 | КАТУШКИ ДЛЯ КОНТАКТОРОВ LC1E32..38 380В | 234473 | Катушка управления для NC1-25-32 AC 400В 50Гц (CHINT)
Schneider | LAEX4B5 | КАТУШКИ ДЛЯ КОНТАКТОРОВ LC1E80..E95 24В | 234622 | Катушка управления для NC1-40-95 AC24В 50Гц (CHINT)
Schneider | LAEX4M5 | КАТУШКИ ДЛЯ КОНТАКТОРОВ LC1E80..E95 220В | 234625 | Катушка управления для NC1-40-95 AC230В 50Гц (CHINT)
Schneider | LAEX4Q5 | КАТУШКИ ДЛЯ КОНТАКТОРОВ LC1E80..E95 380В | 234377 | Катушка управления для NC1-40-95 AC 400В 50Гц (CHINT)
Schneider | LADN13 | ДОП. КОНТ. БЛОК 1НО+3НЗ ФР.МОНТ.ВИНТ | 257022 | Приставка доп.контакты F4-11 к Контактору NC1 и NC2 (CHINT)
Schneider | LADN02 | ДОП. КОНТ. БЛОК 2НЗ ФР.МОНТ. ВИНТ | 257020 | Приставка доп.контакты F4-02 к Контактору NC1 и NC2 (CHINT)
Schneider | LADN20 | ДОП. КОНТ. БЛОК 2НО ФР.МОНТ.ВИНТ | 257024 | Приставка доп.контакты F4-20 к Контактору NC1 и NC2 (CHINT)
Schneider | LADN31 | ДОП. КОНТ. БЛОК 3НО+НЗ ФР.МОНТ.ВИНТ | 257025 | Приставка доп.контакты F4-31 к Контактору NC1 и NC2 (CHINT)
Schneider | LADN133 | ДОП. КОНТ. БЛОК 1НО+3НЗ ФР.МОНТ. | 257023 | Приставка доп.контакты F4-13 к Контактору NC1 и NC2 (CHINT)
Schneider | LADN04 | ДОП. КОНТ. БЛОК 4НЗ ФР.МОНТ. ВИНТ | 257026 | Приставка доп.контакты F4-40 к Контактору NC1 и NC2 (CHINT)
Schneider | LAD8N11 | ДОП. КОНТ. БЛОК МГНОВ. НО+НЗ БОК.МОНТ. | 223238 | Приставка доп.контакты NCF1-11C к Контактору NC1 (боковой) (CHINT)
Schneider | LA4DA1E | РЕЗИСТОРНАЯ ЦЕПЬ 24-48В | 228521 | Рeзистивно-емкостные цепи SR2-A для NC1-09-32 AC/DC 24В -48В (CHINT)
Schneider | LA4DA1U | РЕЗИСТОРНАЯ ЦЕПЬ 110-240В | 228520 | Рeзистивно-емкостные цепи SR2-A для NC1-09-32 AC/DC 100В-250В (CHINT)
Schneider | LA4DA2N | РЕЗИСТОРНАЯ ЦЕПЬ 380-415В | 228522 | Рeзистивно-емкостные цепи SR2-A для NC1-09-32 AC/DC 380В-440В (CHINT)
Schneider | LADR0 | ДОП. КОНТ. БЛОК C ВЫДЕРЖ. ВРЕМ. 0.1…3С | 258018 | Приставка выдержка времени F5-D0 к Контактору NC1, NC2 и NXC (CHINT)
Schneider | LADR2 | ДОП. КОНТ. БЛОК C ВЫДЕРЖ. ВРЕМ. 0.1…30С | 258046 | Приставка выдержка времени F5-D2 к Контактору NC1, NC2 и NXC (CHINT)
Schneider | LADR4 | ДОП. КОНТ. БЛОК C ВЫДЕРЖ. ВРЕМ. 10…180С | 258020 | Приставка выдержка времени F5-D4 к Контактору NC1, NC2 и NXC (CHINT)
Schneider | LADT0 | ДОП. КОНТ. БЛОК C ВЫДЕРЖ. ВРЕМ. 0.1…3С | 258021 | Приставка выдержка времени F5-T0 к Контактору NC1, NC2 и NXC (CHINT)
Schneider | LADT2 | ДОП. КОНТ. БЛОК C ВЫДЕРЖ. ВРЕМ. 0.1…30С | 258022 | Приставка выдержка времени F5-T2 к Контактору NC1, NC2 и NXC (CHINT)
Schneider | LADT4 | ДОП. КОНТ. БЛОК C ВЫДЕРЖ. ВРЕМ. 10…180С | 258023 | Приставка выдержка времени F5-T4 к Контактору NC1, NC2 и NXC (CHINT)
Schneider | LRD05 | ТЕПЛ. РЕЛЕ ПЕРЕГРУЗКИ 0,63-1A КЛАСС10 | 268169 | Тепловое реле NR2-11.5 0.63-1A (CHINT)
Schneider | LRD07 | ТЕПЛ. РЕЛЕ ПЕРЕГРУЗКИ 1,6-2,5A КЛАСС10 | 268172 | Тепловое реле NR2-11.5 1.6-2.5A (CHINT)
Schneider | LRD08 | ТЕПЛ. РЕЛЕ ПЕРЕГРУЗКИ 2,5-4A КЛАСС10 | 268173 | Тепловое реле NR2-11.5 2.5-4A (CHINT)
Schneider | LR2K0316 | ТЕПЛОВОЕ РЕЛЕ ПЕРЕГРУЗКИ 3P 8-11,5A | 268096 | Тепловое реле NR2-25 7-10A (CHINT)
Schneider | LRD3361 | ТЕПЛОВОЕ РЕЛЕ ПЕРЕГРУЗКИ 55-70А КЛАСС10 | 268149 | Тепловое реле NR2-93 55-70A (CHINT)
Schneider | LRD4365 | ТЕПЛ. РЕЛЕ ПЕРЕГРУЗКИ 80-104А КЛАСС10 | 268292 | Тепловое реле NR2-150 80-104A (CHINT)
Schneider | LR97D015M7 | ЭЛЕКТР.РЕЛЕ ПЕРЕГРУЗКИ 0,3…1,5A,220V AC | 278087 | Электронное реле NRE8-25 0.6-1.2A (CHINT)
Schneider | LR97D07M7 | ЭЛЕКТР. РЕЛЕ ПЕРЕГРУЗКИ 1,2…7A,220V AC | 278090 | Электронное реле NRE8-25 4-8A (CHINT)
Schneider | LR97D25M7 | ЭЛЕКТР. РЕЛЕ ПЕРЕГРУЗКИ 5…25A,220V AC | 278094 | Электронное реле NRE8-25 20-25A (CHINT)
Schneider | LR97D38M7 | ЭЛЕКТР. РЕЛЕ ПЕРЕГРУЗКИ 20…38A,220V AC | 278098 | Электронное реле NRE8-40 20-40A (CHINT)
Schneider | LT4760M7S | ЭЛ.РЕЛЕ ПЕРЕГРУЗКИ 5…60A,220V AC | 278099 | Электронное реле NRE8-100 30-65A (CHINT)
Schneider | RM22TR33 | РЕЛЕ КОНТ. ЧЕР., ОБР.ФАЗ, ПОН.,ПОВ.НАПР. | 697027 | Реле контроль фаз NJYB3-8 AC380V (CHINT)
Schneider | RM22TR31 | РЕЛЕ КОНТ. ЧЕР., ОБР.ФАЗ, ПОН.,ПОВ.НАПР. | 697034 | Реле контроль фаз NJYB3-15 AC220V (CHINT)
Schneider | RM17TG20 | РЕЛЕ КОНТРОЛЯ ЧЕРЕДОВ ОБРЫВА ФАЗ 2СО | 310008 | Реле контроль фаз NJB1-X AC380V (CHINT)
Schneider | GV2ME05 | АВТ.ВЫКЛ. С КОМБ.РАСЦЕП. 0,63-1A | 495077 | Пускатель NS2-25 1-1.6A (CHINT)
Schneider | GV2ME08 | АВТ. ВЫКЛ С КОМБ. РАСЦЕП.2,5-4А | 495079 | Пускатель NS2-25 2.5-4A (CHINT)
Schneider | GV3ME80 | АВТ. ВЫКЛ С КОМБ. РАСЦЕП.56-80A | 495089 | Пускатель NS2-80B 56A-80A (CHINT)
Schneider | 51207 | Регулятор Varlogic RT6 | 507003 | Регулятор реактивной мощности JKF8-6 с 6-тью контурами (CHINT)
Schneider | 51213 | Регулятор Varlogic RT12 | 507002 | Регулятор реактивной мощности JKF8-12 с 12-тью контурами (CHINT)
Schneider | BLRCS050A060B44 | Конденс. EasyCan 5 кВАр 440В | 799032 | Трехфазный конденсатор NWC6-0.45-5-3, АС450В, 5кВАр (CHINT)
Schneider | BLRCS075A090B44 | Конденс. EasyCan 7,5 кВАр 440В | 799033 | Трехфазный конденсатор NWC6-0.45-7.5-3, АС450В, 7.5кВАр (CHINT)
Schneider | BLRCS100A120B44 | Конденс. EasyCan 10 кВАр 440В | 799034 | Трехфазный конденсатор NWC6-0.45-10-3, АС450В, 10кВАр (CHINT)
Schneider | BLRCS150A180B44 | Конденс. EasyCan 15 кВАр 440В | 799035 | Трехфазный конденсатор NWC6-0.45-15-3, АС450В, 15кВАр (CHINT)
Schneider | BLRCS200A240B44 | Конденс. EasyCan 20 кВАр 440В | 799036 | Трехфазный конденсатор NWC6-0.45-20-3, АС450В, 20кВАр (CHINT)
Schneider | BLRCS303A364B44 | Конденс. EasyCan 30,3 кВАр 440В | 799038 | Трехфазный конденсатор NWC6-0.45-30-3, АС450В, 30кВАр（CHINT）
Schneider | BLRCS050A060B52 | Конденс. EasyCan 5 кВАр 520В | 799039 | Трехфазный конденсатор NWC6-0.525-5-3, АС525В, 5кВАр (CHINT)
Schneider | BLRCS106A127B52 | Конденс. EasyCan 10,6 кВАр 520В | 799041 | Трехфазный конденсатор NWC6-0.525-10-3, АС525В, 10кВАр (CHINT)
Schneider | BLRCS154A185B52 | Конденс. EasyCan 15,4 кВАр 520В | 799042 | Трехфазный конденсатор NWC6-0.525-15-3, АС525В, 15кВАр (CHINT)
Schneider | BLRCS200A240B52 | Конденс. EasyCan 20 кВАр 520В | 799043 | Трехфазный конденсатор NWC6-0.525-20-3, АС525В, 20кВАр (CHINT)
Schneider | BLRCS250A300B52 | Конденс. EasyCan 25 кВАр 520В | 799044 | Трехфазный конденсатор NWC6-0.525-25-3, АС525В, 25кВАр (CHINT)
Schneider | BLRCS050A060B40 | Конденс. EasyCan 5 кВАр 400В | 799023 | Трехфазный конденсатор NWC6-0.4-5-3, АС400В, 5кВАр (CHINT)
Schneider | BLRCS075A090B40 | Конденс. EasyCan 7,5 кВАр 400В | 799024 | Трехфазный конденсатор NWC6-0.4-7.5-3, АС400В, 7.5кВАр (CHINT)
Schneider | BLRCS104A125B40 | Конд. EasyCan 10,4 кВАр 400В | 799025 | Трехфазный конденсатор NWC6-0.4-10-3, АС400В, 10кВАр (CHINT)
Schneider | BLRCS150A180B40 | Конденс. EasyCan 15 кВАр 400В | 799026 | Трехфазный конденсатор NWC6-0.4-15-3, АС400В, 15кВАр (CHINT)
Schneider | BLRCS167A200B40 | Конден. EasyCan 16,7 кВАр 400В | 799027 | Трехфазный конденсатор NWC6-0.4-16-3, АС400В, 16кВАр (CHINT)
Schneider | BLRCS200A240B40 | Конденс. EasyCan 20 кВАр 400В | 799029 | Трехфазный конденсатор NWC6-0.4-20-3, АС400В, 20кВАр (CHINT)
Schneider | BLRCS250A300B40 | Конденс. EasyCan 25 кВАр 400В | 799030 | Трехфазный конденсатор NWC6-0.4-25-3, АС400В, 25кВАр (CHINT)
Schneider | ABL6TS02B | ТРАНСФОРМАТОР 230-400В 1X24В 25ВA | 266979 | Однофазный трансформатор NDK-25VA 230/24 IEC (CHINT)
Schneider | ABL6TS06B | ТРАНСФОРМАТОР 230-400В 1X24В 63ВA | 266986 | Однофазный трансформатор NDK-50VA 230/24 IEC (CHINT)
Schneider | ABL6TS06J | ТРАНСФОРМАТОР 230-400В 1X12В 63ВA | 327158 | Однофазный трансформатор NDK-50VA 400 230/24 12 IEC (CHINT)
Schneider | ABL6TS06U | ТРАНСФОРМАТОР 230-400В 1X230В 63ВA | 266983 | Однофазный трансформатор NDK-50VA 400 230/230 110 IEC (CHINT)
Schneider | ABL6TS10J | ТРАНСФОРМАТОР 230-400В 1X12В 100ВA | 327067 | Однофазный трансформатор NDK-100VA 230/12 IEC (CHINT)
Schneider | ABL6TS10U | ТРАНСФОРМАТОР 230-400В 1X230В 100ВA | 327071 | Однофазный трансформатор NDK-100VA 400 230/230 110 IEC (CHINT)
Schneider | ABL6TS16B | ТРАНСФОРМАТОР 230-400В 1X24В 160ВA | 327088 | Однофазный трансформатор NDK-150VA 230/24 IEC (CHINT)
Schneider | ABL6TS16J | ТРАНСФОРМАТОР 230-400В 1X12В 160ВA | 327094 | Однофазный трансформатор NDK-150VA 400 230/24 12 IEC (CHINT)
Schneider | ABL6TS16U | ТРАНСФОРМАТОР 230-400В 1X230В 160ВA | 327093 | Однофазный трансформатор NDK-150VA 400 230/230 110 IEC (CHINT)
Schneider | ABL6TS25J | ТРАНСФОРМАТОР 230-400В 1X12В 250ВA | 327112 | Однофазный трансформатор NDK-200VA 400 230/24 12 IEC (CHINT)
Schneider | ABL6TS25U | ТРАНСФОРМАТОР 230-400В 1X230В 250ВA | 327111 | Однофазный трансформатор NDK-200VA 400 230/230 110 IEC (CHINT)
Schneider | ABL6TS40B | ТРАНСФОРМАТОР 230-400В 1X24В 400ВA | 327143 | Однофазный трансформатор NDK-400VA 230/24 IEC (CHINT)
Schneider | ABL6TS63B | ТРАНСФОРМАТОР 230-400В 1X24В 630ВA | 327153 | Однофазный трансформатор NDK-500VA 230/24 IEC (CHINT)
Schneider | ABL6TS100B | ТРАНСФОРМАТОР 230-400В 1X24В 1000ВA | 327060 | Однофазный трансформатор NDK-1000VA 230/24 IEC (CHINT)
Schneider | 31104 | ВЫКЛЮЧАТЕЛЬ-РАЗЪЕДИНИТЕЛЬ INS250 160А 3П | 393262 | Выключатель-разъединитель NH40-160/3 ,3P ,160А, стандартная рукоятка управления (CHINT)
Schneider | 31102 | ВЫКЛЮЧАТЕЛЬ-РАЗЪЕДИНИТЕЛЬ INS250 200А 3П | 393263 | Выключатель-разъединитель NH40-200/3 ,3P ,200А, стандартная рукоятка управления (CHINT)
Schneider | 31106 | ВЫКЛЮЧАТЕЛЬ-РАЗЪЕДИНИТЕЛЬ INS250 3П | 393264 | Выключатель-разъединитель NH40-250/3 ,3P ,250А, стандартная рукоятка управления (CHINT)
Schneider | 31108 | ВЫКЛЮЧАТЕЛЬ-РАЗЪЕДИНИТЕЛЬ INS320 3П | 393265 | Выключатель-разъединитель NH40-315/3 ,3P ,315А, стандартная рукоятка управления (CHINT)
Schneider | 31114 | ВЫКЛЮЧАТЕЛЬ-РАЗЪЕДИНИТЕЛЬ INS630 3П | 393267 | Выключатель-разъединитель NH40-630/3 ,3P ,630А, стандартная рукоятка управления (CHINT)
Schneider | 31332 | ВЫКЛЮЧАТЕЛЬ-РАЗЪЕДИНИТЕЛЬ INS1000 3П | 393268 | Выключатель-разъединитель NH40-1000/3 ,3P ,1000А, стандартная рукоятка управления (CHINT)
Schneider | 31334 | ВЫКЛЮЧАТЕЛЬ-РАЗЪЕДИНИТЕЛЬ INS1250 3П | 393269 | Выключатель-разъединитель NH40-1250/3 ,3P ,1250А, стандартная рукоятка управления (CHINT)
Schneider | 31336 | ВЫКЛЮЧАТЕЛЬ-РАЗЪЕДИНИТЕЛЬ INS1600 3П | 393270 | Выключатель-разъединитель NH40-1600/3 ,3P ,1600А, стандартная рукоятка управления (CHINT)
Schneider | 31338 | ВЫКЛЮЧАТЕЛЬ-РАЗЪЕДИНИТЕЛЬ INS2000 3П | 393271 | Выключатель-разъединитель NH40-2000/3 ,3P ,2000А, стандартная рукоятка управления (CHINT)
Schneider | 31340 | ВЫКЛЮЧАТЕЛЬ-РАЗЪЕДИНИТЕЛЬ INS2500 3П | 393272 | Выключатель-разъединитель NH40-2500/3 ,3P ,2500А, стандартная рукоятка управления (CHINT)
Schneider | ATV12HU22M2 | ПРЕОБР ЧАСТОТЫ ATV12 2.2КВТ 240В 1Ф | 639160 | Преобразователь частоты NVF2G-2.2/TD2, 2.2кВт, 220В 1Ф , общий тип (CHINT)
Schneider | ATV212HU15N4 | ПРЕОБР ЧАСТОТЫ ATV212 1,5КВТ 480В IP21 | 639013 | Преобразователь частоты NVF2G-1.5/TS4, 1.5кВт, 380В 3Ф , общий тип (CHINT)
Schneider | ATV212HU22M3X | ПРЕОБР ЧАСТОТЫ ATV212 2,2 КВТ 240В IP21 | 639029 | Преобразователь частоты NVF2G-2.2/TS4, 2.2кВт, 380В 3Ф , общий тип (CHINT)
Schneider | ATV212HU40M3X | ПРЕОБР ЧАСТОТЫ ATV212 4 КВТ 240В IP21 | 639041 | Преобразователь частоты NVF2G-3.7/TS4, 3.7кВт, 380В 3Ф , общий тип (CHINT)
Schneider | ATV212HU55N4 | ПРЕОБР ЧАСТОТЫ ATV212 5,5КВТ 480В IP21 | 639051 | Преобразователь частоты NVF2G-5.5/TS4, 5.5кВт, 380В 3Ф , общий тип (CHINT)
Schneider | ATV212HU75N4 | ПРЕОБР ЧАСТОТЫ ATV212 7,5КВТ 480В IP21 | 639055 | Преобразователь частоты NVF2G-7.5/TS4, 7.5кВт, 380В 3Ф , общий тип (CHINT)
Schneider | ATV212HD11N4 | ПРЕОБР ЧАСТОТЫ ATV212 11КВТ 480В IP21 | 639015 | Преобразователь частоты NVF2G-11/TS4, 11кВт, 380В 3Ф , общий тип (CHINT)
Schneider | ATV212HD18N4 | ПРЕОБР ЧАСТОТЫ ATV212 18КВТ 480В IP21 | 639025 | Преобразователь частоты NVF2G-18.5/TS4, 18.5кВт, 380В 3Ф , общий тип (CHINT)
Schneider | ATV212HD22M3X | ПРЕОБР ЧАСТОТЫ ATV212 22 КВТ 240В IP21 | 639033 | Преобразователь частоты NVF2G-22/TS4, 22кВт, 380В 3Ф , общий тип (CHINT)
Schneider | ATV212HD30N4 | ПРЕОБР ЧАСТОТЫ ATV212 30КВТ 480В IP21 | 639043 | Преобразователь частоты NVF2G-30/TS4, 30кВт, 380В 3Ф , общий тип (CHINT)
Schneider | ATV212HD37N4 | ПРЕОБР ЧАСТОТЫ ATV212 37КВТ 480В IP21 | 639047 | Преобразователь частоты NVF2G-37/TS4, 37кВт, 380В 3Ф , общий тип (CHINT)
Schneider | ATV212HD45N4 | ПРЕОБР ЧАСТОТЫ ATV212 45КВТ 480В IP21 | 639049 | Преобразователь частоты NVF2G-45/TS4, 45кВт, 380В 3Ф , общий тип (CHINT)
Schneider | ATV212WD45N4 | ПРЕОБР ЧАСТОТЫ ATV212 45КВТ 480В IP55 | 639053 | Преобразователь частоты NVF2G-55/TS4, 55кВт, 380В 3Ф , общий тип (CHINT)
Schneider | ATV212WD75N4 | ПРЕОБР ЧАСТОТЫ ATV212 75КВТ 480В IP55 | 639057 | Преобразователь частоты NVF2G-75/TS4, 75кВт, 380В 3Ф , общий тип (CHINT)
Schneider | ATV61E5D90N4 | ПРЕОБР. ЧАСТ ATV61 90КВТ 480В ЭМС IP54 | 639059 | Преобразователь частоты NVF2G-90/TS4, 90кВт, 380В 3Ф , общий тип (CHINT)
Schneider | ATV61EXC2C11N4 | КОМПЛ ПЧ ШКФ ATV61 110 КВТ 415В IP23 | 639017 | Преобразователь частоты NVF2G-110/TS4, 110кВт, 380В 3Ф , общий тип (CHINT)
Schneider | ATV61EXC2C13N4 | КОМПЛ ПЧ ШКФ ATV61 130 КВТ 415В IP23 | 639019 | Преобразователь частоты NVF2G-132/TS4, 132кВт, 380В 3Ф , общий тип (CHINT)
Schneider | ATV61ES5C16N4 | КОМПЛ ПЧ ШКФ ATV61 IP54 160КВТ 415V ЭМС | 639023 | Преобразователь частоты NVF2G-160/TS4, 160кВт, 380В 3Ф , общий тип (CHINT)
Schneider | ATV61EXC2C16N4 | КОМПЛ ПЧ ШКФ ATV61 160 КВТ 415В IP23 | 639027 | Преобразователь частоты NVF2G-185/TS4, 185кВт, 380В 3Ф , общий тип (CHINT)
Schneider | ATV61EXC2C20Y | КОМПЛ ПЧ ШКФ ATV61 200 КВТ 690 В IP23 | 639031 | Преобразователь частоты NVF2G-200/TS4, 200кВт, 380В 3Ф , общий тип (CHINT)
Schneider | ATV61ES5C22N4 | КОМПЛ ПЧ ШКФ ATV61 IP54 220КВТ 415V ЭМС | 639035 | Преобразователь частоты NVF2G-220/TS4, 220кВт, 380В 3Ф , общий тип (CHINT)
Schneider | ATV61ES5C25N4 | КОМПЛ ПЧ ШКФ ATV61 IP54 250КВТ 415V ЭМС | 639039 | Преобразователь частоты NVF2G-280/TS4, 280кВт, 380В 3Ф , общий тип (CHINT)
Schneider | ATV61ES5C31N4 | КОМПЛ ПЧ ШКФ ATV61 IP54 315КВТ 415V ЭМС | 639045 | Преобразователь частоты NVF2G-315/TS4, 315кВт, 380В 3Ф , общий тип (CHINT)
Schneider | ATS48D17Q | УСТР-ВО ПЛАВН ПУСКА ATS48 17A/400В | 489019 | Устройство плавного пуска NJR2-7.5D,15А,7.5кВт (CHINT)
Schneider | ATS48D22Q | УСТР-ВО ПЛАВН ПУСКА ATS48 22A 400В | 489020 | Устройство плавного пуска NJR2-11D,22А,11кВт (CHINT)
Schneider | ATS48D32Q | УСТР-ВО ПЛАВН ПУСКА ATS48 32A 400В | 489021 | Устройство плавного пуска NJR2-15D,29А,15кВт (CHINT)
Schneider | ATS48D38Q | УСТР-ВО ПЛАВН ПУСКА ATS48 38A 400В | 489022 | Устройство плавного пуска NJR2-18.5D,36А,18.5кВт (CHINT)
Schneider | ATS48D47Q | УСТР-ВО ПЛАВН ПУСКА ATS48 47A 400В | 489023 | Устройство плавного пуска NJR2-22D,42А,22кВт (CHINT)
Schneider | ATS48D62Q | УСТР-ВО ПЛАВН ПУСКА ATS48 62A 400В | 489024 | Устройство плавного пуска NJR2-30D,57А,30кВт (CHINT)
Schneider | ATS48D75Q | УСТР-ВО ПЛАВН ПУСКА ATS48 75A 400В | 489025 | Устройство плавного пуска NJR2-37D,70А,37кВт (CHINT)
Schneider | ATS48D88Q | УСТР-ВО ПЛАВН ПУСКА ATS48 88A 400В | 489026 | Устройство плавного пуска NJR2-45D,84А,45кВт (CHINT)
Schneider | ATS48C11Q | УСТР-ВО ПЛАВН ПУСКА ATS48 110A 400В | 489027 | Устройство плавного пуска NJR2-55D,103А,55кВт (CHINT)
Schneider | ATS48C14Q | УСТР-ВО ПЛАВН ПУСКА ATS48 140A 400В | 489028 | Устройство плавного пуска NJR2-75D,140А,75кВт (CHINT)
Schneider | ATS48C17Q | УСТР-ВО ПЛАВН ПУСКА ATS48 170A 400В | 489029 | Устройство плавного пуска NJR2-90D,167А,90кВт (CHINT)
Schneider | ATS48C21Q | УСТР-ВО ПЛАВН ПУСКА ATS48 210 A 400 В | 489030 | Устройство плавного пуска NJR2-110D,207А,110кВт (CHINT)
Schneider | ATS48C25Q | УСТР-ВО ПЛАВН ПУСКА ATS48 250A 400В | 489031 | Устройство плавного пуска NJR2-132D,248А,132кВт (CHINT)
Schneider | ATS48C32Q | УСТР-ВО ПЛАВН ПУСКА ATS48 320A 400В | 489032 | Устройство плавного пуска NJR2-160D,300А,160кВт (CHINT)
Schneider | ATS48C41Q | УСТР-ВО ПЛАВН ПУСКА ATS48 410A 400В | 489034 | Устройство плавного пуска NJR2-220D,404А,220кВт (CHINT)
Schneider | ATS48C48Q | УСТР-ВО ПЛАВН ПУСКА ATS48 480A 400В | 489035 | Устройство плавного пуска NJR2-250D,459А,250кВт (CHINT)
Schneider | ATS48C59Q | УСТР-ВО ПЛАВН ПУСКА ATS48 590A 400В | 489037 | Устройство плавного пуска NJR2-315D,579А,315кВт (CHINT)
ABB | 2CDS241001R0105 | Автомат.выкл-ль 1-полюсной SH201L B10 | 296696 | Авт. выкл. NXB-63S 1P 10А 4.5kA х-ка B (R) (CHINT)
ABB | 2CDS241001R0165 | Автомат.выкл-ль 1-полюсной SH201L B16 | 296697 | Авт. выкл. NXB-63S 1P 16А 4.5kA х-ка B (R) (CHINT)
ABB | 2CDS241001R0205 | Автомат.выкл-ль 1-полюсной SH201L B20 | 296698 | Авт. выкл. NXB-63S 1P 20А 4.5kA х-ка B (R) (CHINT)
ABB | 2CDS241001R0255 | Автомат.выкл-ль 1-полюсной SH201L B25 | 296699 | Авт. выкл. NXB-63S 1P 25А 4.5kA х-ка B (R) (CHINT)
ABB | 2CDS241001R0325 | Автомат.выкл-ль 1-полюсной SH201L B32 | 296700 | Авт. выкл. NXB-63S 1P 32А 4.5kA х-ка B (R) (CHINT)
ABB | 2CDS241001R0405 | Автомат.выкл-ль 1-полюсной SH201L B40 | 296701 | Авт. выкл. NXB-63S 1P 40А 4.5kA х-ка B (R) (CHINT)
ABB | 2CDS241001R0505 | Автомат.выкл-ль 1-полюсной SH201L B50 | 296702 | Авт. выкл. NXB-63S 1P 50А 4.5kA х-ка B (R) (CHINT)
ABB | 2CDS241001R0635 | Автомат.выкл-ль 1-полюсной SH201L B63 | 296703 | Авт. выкл. NXB-63S 1P 63А 4.5kA х-ка B (R) (CHINT)
ABB | 2CDS242001R0065 | Автомат.выкл-ль 2-полюсной SH202L B6 | 296773 | Авт. выкл. NXB-63S 2P 6А 4.5kA х-ка B (R) (CHINT)
ABB | 2CDS242001R0105 | Автомат.выкл-ль 2-полюсной SH202L B10 | 296774 | Авт. выкл. NXB-63S 2P 10А 4.5kA х-ка B (R) (CHINT)
ABB | 2CDS242001R0165 | Автомат.выкл-ль 2-полюсной SH202L B16 | 296775 | Авт. выкл. NXB-63S 2P 16А 4.5kA х-ка B (R) (CHINT)
ABB | 2CDS242001R0205 | Автомат.выкл-ль 2-полюсной SH202L B20 | 296776 | Авт. выкл. NXB-63S 2P 20А 4.5kA х-ка B (R) (CHINT)
ABB | 2CDS242001R0255 | Автомат.выкл-ль 2-полюсной SH202L B25 | 296777 | Авт. выкл. NXB-63S 2P 25А 4.5kA х-ка B (R) (CHINT)
ABB | 2CDS242001R0325 | Автомат.выкл-ль 2-полюсной SH202L B32 | 296778 | Авт. выкл. NXB-63S 2P 32А 4.5kA х-ка B (R) (CHINT)
ABB | 2CDS242001R0405 | Автомат.выкл-ль 2-полюсной SH202L B40 | 296779 | Авт. выкл. NXB-63S 2P 40А 4.5kA х-ка B (R) (CHINT)
ABB | 2CDS242001R0505 | Автомат.выкл-ль 2-полюсной SH202L B50 | 296780 | Авт. выкл. NXB-63S 2P 50А 4.5kA х-ка B (R) (CHINT)
ABB | 2CDS242001R0635 | Автомат.выкл-ль 2-полюсной SH202L B63 | 296781 | Авт. выкл. NXB-63S 2P 63А 4.5kA х-ка B (R) (CHINT)
ABB | 2CDS243001R0065 | Автомат.выкл-ль 3-полюсной SH203L B6 | 296812 | Авт. выкл. NXB-63S 3P 6А 4.5kA х-ка B (R) (CHINT)
ABB | 2CDS243001R0105 | Автомат.выкл-ль 3-полюсной SH203L B10 | 296813 | Авт. выкл. NXB-63S 3P 10А 4.5kA х-ка B (R) (CHINT)
ABB | 2CDS243001R0165 | Автомат.выкл-ль 3-полюсной SH203L B16 | 296814 | Авт. выкл. NXB-63S 3P 16А 4.5kA х-ка B (R) (CHINT)
ABB | 2CDS243001R0205 | Автомат.выкл-ль 3-полюсной SH203L B20 | 296815 | Авт. выкл. NXB-63S 3P 20А 4.5kA х-ка B (R) (CHINT)
ABB | 2CDS243001R0255 | Автомат.выкл-ль 3-полюсной SH203L B25 | 296816 | Авт. выкл. NXB-63S 3P 25А 4.5kA х-ка B (R) (CHINT)
ABB | 2CDS243001R0325 | Автомат.выкл-ль 3-полюсной SH203L B32 | 296817 | Авт. выкл. NXB-63S 3P 32А 4.5kA х-ка B (R) (CHINT)
ABB | 2CDS243001R0405 | Автомат.выкл-ль 3-полюсной SH203L B40 | 296818 | Авт. выкл. NXB-63S 3P 40А 4.5kA х-ка B (R) (CHINT)
ABB | 2CDS243001R0505 | Автомат.выкл-ль 3-полюсной SH203L B50 | 296819 | Авт. выкл. NXB-63S 3P 50А 4.5kA х-ка B (R) (CHINT)
ABB | 2CDS243001R0635 | Автомат.выкл-ль 3-полюсной SH203L B63 | 296820 | Авт. выкл. NXB-63S 3P 63А 4.5kA х-ка B (R) (CHINT)
ABB | 2CDS244001R0065 | Автомат.выкл-ль 4-полюсной SH204L B6 | 296890 | Авт. выкл. NXB-63S 4P 6А 4.5kA х-ка B (R) (CHINT)
ABB | 2CDS244001R0105 | Автомат.выкл-ль 4-полюсной SH204L B10 | 296891 | Авт. выкл. NXB-63S 4P 10А 4.5kA х-ка B (R) (CHINT)
ABB | 2CDS244001R0165 | Автомат.выкл-ль 4-полюсной SH204L B16 | 296892 | Авт. выкл. NXB-63S 4P 16А 4.5kA х-ка B (R) (CHINT)
ABB | 2CDS244001R0205 | Автомат.выкл-ль 4-полюсной SH204L B20 | 296893 | Авт. выкл. NXB-63S 4P 20А 4.5kA х-ка B (R) (CHINT)
ABB | 2CDS244001R0255 | Автомат.выкл-ль 4-полюсной SH204L B25 | 296894 | Авт. выкл. NXB-63S 4P 25А 4.5kA х-ка B (R) (CHINT)
ABB | 2CDS244001R0325 | Автомат.выкл-ль 4-полюсной SH204L B32 | 296895 | Авт. выкл. NXB-63S 4P 32А 4.5kA х-ка B (R) (CHINT)
ABB | 2CDS244001R0405 | Автомат.выкл-ль 4-полюсной SH204L B40 | 296896 | Авт. выкл. NXB-63S 4P 40А 4.5kA х-ка B (R) (CHINT)
ABB | 2CDS244001R0505 | Автомат.выкл-ль 4-полюсной SH204L B50 | 296897 | Авт. выкл. NXB-63S 4P 50А 4.5kA х-ка B (R) (CHINT)
ABB | 2CDS244001R0635 | Автомат.выкл-ль 4-полюсной SH204L B63 | 814280 | Авт. выкл. NXB-63 4P 63А 6кА х-ка B (CHINT)
ABB | 2CDS211001R0014 | Автомат.выкл-ль 1-полюсной SH201 C 1 | 296704 | Авт. выкл. NXB-63S 1P C1А 4.5kA х-ка C (R) (CHINT)
ABB | 2CDS211001R0024 | Автомат.выкл-ль 1-полюсной SH201 C 2 | 296705 | Авт. выкл. NXB-63S 1P 2А 4.5kA х-ка C (R) (CHINT)
ABB | 2CDS211001R0034 | Автомат.выкл-ль 1-полюсной SH201 C 3 | 296706 | Авт. выкл. NXB-63S 1P 3А 4.5kA х-ка C (R) (CHINT)
ABB | 2CDS211001R0044 | Автомат.выкл-ль 1-полюсной SH201 C 4 | 296707 | Авт. выкл. NXB-63S 1P 4А 4.5kA х-ка C (R) (CHINT)
ABB | 2CDS241001R0504 | Автомат.выкл-ль 1-полюсной SH201L C50 | 296715 | Авт. выкл. NXB-63S 1P 50А 4.5kA х-ка C (R) (CHINT)
ABB | 2CDS241001R0634 | Автомат.выкл-ль 1-полюсной SH201L C63 | 296716 | Авт. выкл. NXB-63S 1P 63А 4.5kA х-ка C (R) (CHINT)
ABB | 2CDS242001R0064 | Автоматич.выкл-ль 2-пол. SH202L C6 | 296786 | Авт. выкл. NXB-63S 2P 6А 4.5kA х-ка C (R) (CHINT)
ABB | 2CDS242001R0104 | Автоматич.выкл-ль 2-пол. SH202L C10 | 296787 | Авт. выкл. NXB-63S 2P 10А 4.5kA х-ка C (R) (CHINT)
ABB | 2CDS242001R0164 | Автоматич.выкл-ль 2-пол. SH202L C16 | 296788 | Авт. выкл. NXB-63S 2P 16А 4.5kA х-ка C (R) (CHINT)
ABB | 2CDS242001R0204 | Автоматич.выкл-ль 2-пол. SH202L C20 | 296789 | Авт. выкл. NXB-63S 2P 20А 4.5kA х-ка C (R) (CHINT)
ABB | 2CDS242001R0254 | Автоматич.выкл-ль 2-пол. SH202L C25 | 296790 | Авт. выкл. NXB-63S 2P 25А 4.5kA х-ка C (R) (CHINT)
ABB | 2CDS242001R0324 | Автоматич.выкл-ль 2-пол. SH202L C32 | 296791 | Авт. выкл. NXB-63S 2P 32А 4.5kA х-ка C (R) (CHINT)
ABB | 2CDS242001R0404 | Автоматич.выкл-ль 2-пол. SH202L C40 | 296792 | Авт. выкл. NXB-63S 2P 40А 4.5kA х-ка C (R) (CHINT)
ABB | 2CDS242001R0504 | Автомат.выкл-ль 2-полюсной SH202L C50 | 296793 | Авт. выкл. NXB-63S 2P 50А 4.5kA х-ка C (R) (CHINT)
ABB | 2CDS242001R0634 | Автомат.выкл-ль 2-полюсной SH202L C63 | 296794 | Авт. выкл. NXB-63S 2P 63А 4.5kA х-ка C (R) (CHINT)
ABB | 2CDS243001R0504 | Автомат.выкл-ль 3-полюсной SH203L C50 | 296832 | Авт. выкл. NXB-63S 3P 50А 4.5kA х-ка C (R) (CHINT)
ABB | 2CDS244001R0064 | Автоматич.выкл-ль 4-пол. SH204L C6 | 296903 | Авт. выкл. NXB-63S 4P 6А 4.5kA х-ка C (R) (CHINT)
ABB | 2CDS244001R0104 | Автоматич.выкл-ль 4-пол. SH204L C10 | 296904 | Авт. выкл. NXB-63S 4P 10А 4.5kA х-ка C (R) (CHINT)
ABB | 2CDS244001R0164 | Автоматич.выкл-ль 4-пол. SH204L C16 | 296905 | Авт. выкл. NXB-63S 4P 16А 4.5kA х-ка C (R) (CHINT)
ABB | 2CDS244001R0204 | Автоматич.выкл-ль 4-пол. SH204L C20 | 296906 | Авт. выкл. NXB-63S 4P 20А 4.5kA х-ка C (R) (CHINT)
ABB | 2CDS244001R0254 | Автоматич.выкл-ль 4-пол. SH204L C25 | 296907 | Авт. выкл. NXB-63S 4P 25А 4.5kA х-ка C (R) (CHINT)
ABB | 2CDS244001R0324 | Автоматич.выкл-ль 4-пол. SH204L C32 | 296908 | Авт. выкл. NXB-63S 4P 32А 4.5kA х-ка C (R) (CHINT)
ABB | 2CDS244001R0404 | Автоматич.выкл-ль 4-пол. SH204L C40 | 296909 | Авт. выкл. NXB-63S 4P 40А 4.5kA х-ка C (R) (CHINT)
ABB | 2CDS244001R0504 | Автомат.выкл-ль 4-полюсной SH204L C50 | 296910 | Авт. выкл. NXB-63S 4P 50А 4.5kA х-ка C (R) (CHINT)
ABB | 2CDS244001R0634 | Автомат.выкл-ль 4-полюсной SH204L C63 | 296911 | Авт. выкл. NXB-63S 4P 63А 4.5kA х-ка C (R) (CHINT)
ABB | 2CDS251001R0065 | Автоматич.выкл-ль 1-полюсный S201 B6 | 179611 | Авт. выкл. NB1-63 1P 6A 6кА х-ка B (CHINT)
ABB | 2CDS251001R0105 | Автоматич.выкл-ль 1-полюсный S201 B10 | 179600 | Авт. выкл. NB1-63 1P 10A 6кА х-ка B (CHINT)
ABB | 2CDS251001R0135 | Автоматич.выкл-ль 1-полюсный S201 B13 | 179601 | Авт. выкл. NB1-63 1P 13A 6кА х-ка B (CHINT)
ABB | 2CDS251001R1165 | Автоматич.выкл-ль 1-полюсный S201 B16 | 179602 | Авт. выкл. NB1-63 1P 16A 6кА х-ка B (CHINT)
ABB | 2CDS251001R0205 | Автоматич.выкл-ль 1-полюсный S201 B20 | 179604 | Авт. выкл. NB1-63 1P 20A 6кА х-ка B (CHINT)
ABB | 2CDS251001R0255 | Автоматич.выкл-ль 1-полюсный S201 B25 | 179605 | Авт. выкл. NB1-63 1P 25A 6кА х-ка B (CHINT)
ABB | 2CDS251001R0325 | Автоматич.выкл-ль 1-полюсный S201 B32 | 179607 | Авт. выкл. NB1-63 1P 32A 6кА х-ка B (CHINT)
ABB | 2CDS251001R0405 | Автоматич.выкл-ль 1-полюсный S201 B40 | 179609 | Авт. выкл. NB1-63 1P 40A 6кА х-ка B (CHINT)
ABB | 2CDS251001R0505 | Автоматич.выкл-ль 1-полюсный S201 B50 | 179610 | Авт. выкл. NB1-63 1P 50A 6кА х-ка B (CHINT)
ABB | 2CDS251001R0635 | Автоматич.выкл-ль 1-полюсный S201 B63 | 179612 | Авт. выкл. NB1-63 1P 63A 6кА х-ка B (CHINT)
ABB | 2CDS252001R0065 | Автоматич.выкл-ль 2-полюсный S202 B6 | 179653 | Авт. выкл. NB1-63 2P 6A 6кА х-ка B (CHINT)
ABB | 2CDS252001R0105 | Автоматич.выкл-ль 2-полюсный S202 B10 | 179642 | Авт. выкл. NB1-63 2P 10A 6кА х-ка B (CHINT)
ABB | 2CDS252001R0135 | Автоматич.выкл-ль 2-полюсный S202 B13 | 179643 | Авт. выкл. NB1-63 2P 13A 6кА х-ка B (CHINT)
ABB | 2CDS252001R0165 | Автоматич.выкл-ль 2-полюсный S202 B16 | 179644 | Авт. выкл. NB1-63 2P 16A 6кА х-ка B (CHINT)
ABB | 2CDS252001R0205 | Автоматич.выкл-ль 2-полюсный S202 B20 | 179646 | Авт. выкл. NB1-63 2P 20A 6кА х-ка B (CHINT)
ABB | 2CDS252001R0255 | Автоматич.выкл-ль 2-полюсный S202 B25 | 179647 | Авт. выкл. NB1-63 2P 25A 6кА х-ка B (CHINT)
ABB | 2CDS252001R0325 | Автоматич.выкл-ль 2-полюсный S202 B32 | 179649 | Авт. выкл. NB1-63 2P 32A 6кА х-ка B (CHINT)
ABB | 2CDS252001R0405 | Автоматич.выкл-ль 2-полюсный S202 B40 | 179651 | Авт. выкл. NB1-63 2P 40A 6кА х-ка B (CHINT)
ABB | 2CDS252001R0505 | Автоматич.выкл-ль 2-полюсный S202 B50 | 179652 | Авт. выкл. NB1-63 2P 50A 6кА х-ка B (CHINT)
ABB | 2CDS252001R0635 | Автоматич.выкл-ль 2-полюсный S202 B63 | 179654 | Авт. выкл. NB1-63 2P 63A 6кА х-ка B (CHINT)
ABB | 2CDS253001R0065 | Автоматич.выкл-ль 3-полюсный S203 B6 | 179695 | Авт. выкл. NB1-63 3P 6A 6кА х-ка B (CHINT)
ABB | 2CDS253001R0105 | Автоматич.выкл-ль 3-полюсный S203 B10 | 179684 | Авт. выкл. NB1-63 3P 10A 6кА х-ка B (CHINT)
ABB | 2CDS253001R0135 | Автоматич.выкл-ль 3-полюсный S203 B13 | 179685 | Авт. выкл. NB1-63 3P 13A 6кА х-ка B (CHINT)
ABB | 2CDS253001R0165 | Автоматич.выкл-ль 3-полюсный S203 B16 | 179686 | Авт. выкл. NB1-63 3P 16A 6кА х-ка B (CHINT)
ABB | 2CDS253001R0205 | Автоматич.выкл-ль 3-полюсный S203 B20 | 179688 | Авт. выкл. NB1-63 3P 20A 6кА х-ка B (CHINT)
ABB | 2CDS253001R0255 | Автоматич.выкл-ль 3-полюсный S203 B25 | 179689 | Авт. выкл. NB1-63 3P 25A 6кА х-ка B (CHINT)
ABB | 2CDS253001R0325 | Автоматич.выкл-ль 3-полюсный S203 B32 | 179691 | Авт. выкл. NB1-63 3P 32A 6кА х-ка B (CHINT)
ABB | 2CDS253001R0405 | Автоматич.выкл-ль 3-полюсный S203 B40 | 179693 | Авт. выкл. NB1-63 3P 40A 6кА х-ка B (CHINT)
ABB | 2CDS253001R0505 | Автоматич.выкл-ль 3-полюсный S203 B50 | 179694 | Авт. выкл. NB1-63 3P 50A 6кА х-ка B (CHINT)
ABB | 2CDS253001R0635 | Автоматич.выкл-ль 3-полюсный S203 B63 | 179696 | Авт. выкл. NB1-63 3P 63A 6кА х-ка B (CHINT)
ABB | 2CDS254001R0065 | Автоматич.выкл-ль 4-полюсный S204 B6 | 179737 | Авт. выкл. NB1-63 4P 6A 6кА х-ка B (CHINT)
ABB | 2CDS254001R0105 | Автоматич.выкл-ль 4-полюсный S204 B10 | 179726 | Авт. выкл. NB1-63 4P 10A 6кА х-ка B (CHINT)
ABB | 2CDS254001R0135 | Автоматич.выкл-ль 4-полюсный S204 B13 | 179727 | Авт. выкл. NB1-63 4P 13A 6кА х-ка B (CHINT)
ABB | 2CDS254001R0165 | Автоматич.выкл-ль 4-полюсный S204 B16 | 179728 | Авт. выкл. NB1-63 4P 16A 6кА х-ка B (CHINT)
ABB | 2CDS254001R0205 | Автоматич.выкл-ль 4-полюсный S204 B20 | 179730 | Авт. выкл. NB1-63 4P 20A 6кА х-ка B (CHINT)
ABB | 2CDS254001R0255 | Автоматич.выкл-ль 4-полюсный S204 B25 | 179731 | Авт. выкл. NB1-63 4P 25A 6кА х-ка B (CHINT)
ABB | 2CDS254001R0325 | Автоматич.выкл-ль 4-полюсный S204 B32 | 179733 | Авт. выкл. NB1-63 4P 32A 6кА х-ка B (CHINT)
ABB | 2CDS254001R0405 | Автоматич.выкл-ль 4-полюсный S204 B40 | 179735 | Авт. выкл. NB1-63 4P 40A 6кА х-ка B (CHINT)
ABB | 2CDS254001R0505 | Автоматич.выкл-ль 4-полюсный S204 B50 | 179736 | Авт. выкл. NB1-63 4P 50A 6кА х-ка B (CHINT)
ABB | 2CDS254001R0635 | Автоматич.выкл-ль 4-полюсный S204 B63 | 179738 | Авт. выкл. NB1-63 4P 63A 6кА х-ка B (CHINT)
ABB | 2CDS251001R0024 | Автомат.выкл-ль 1-полюсной S201 C2 | 179617 | Авт. выкл. NB1-63 1P 2A 6кА х-ка C (CHINT)
ABB | 2CDS251001R0034 | Автомат.выкл-ль 1-полюсной S201 C3 | 179620 | Авт. выкл. NB1-63 1P 3A 6кА х-ка C (CHINT)
ABB | 2CDS251001R0324 | Автомат.выкл-ль 1-полюсной S201 C32 | 179621 | Авт. выкл. NB1-63 1P 32A 6кА х-ка C (CHINT)
ABB | 2CDS251001R0404 | Автомат.выкл-ль 1-полюсной S201 C40 | 179623 | Авт. выкл. NB1-63 1P 40A 6кА х-ка C (CHINT)
ABB | 2CDS251001R0504 | Автомат.выкл-ль 1-полюсной S201 C50 | 179624 | Авт. выкл. NB1-63 1P 50A 6кА х-ка C (CHINT)
ABB | 2CDS251001R0634 | Автомат.выкл-ль 1-полюсной S201 C63 | 179626 | Авт. выкл. NB1-63 1P 63A 6кА х-ка C (CHINT)
ABB | 2CDS252001R0014 | Автомат.выкл-ль 2-полюсной S202 C1 | 179655 | Авт. выкл. NB1-63 2P 1A 6кА х-ка C (CHINT)
ABB | 2CDS252001R0034 | Автомат.выкл-ль 2-полюсной S202 C3 | 179662 | Авт. выкл. NB1-63 2P 3A 6кА х-ка C (CHINT)
ABB | 2CDS252001R0044 | Автомат.выкл-ль 2-полюсной S202 C4 | 179664 | Авт. выкл. NB1-63 2P 4A 6кА х-ка C (CHINT)
ABB | 2CDS252001R0064 | Автомат.выкл-ль 2-полюсной S202 C6 | 179667 | Авт. выкл. NB1-63 2P 6A 6кА х-ка C (CHINT)
ABB | 2CDS252001R0104 | Автомат.выкл-ль 2-полюсной S202 C10 | 179656 | Авт. выкл. NB1-63 2P 10A 6кА х-ка C (CHINT)
ABB | 2CDS252001R0134 | Автомат.выкл-ль 2-полюсной S202 C13 | 179657 | Авт. выкл. NB1-63 2P 13A 6кА х-ка C (CHINT)
ABB | 2CDS252001R0164 | Автомат.выкл-ль 2-полюсной S202 C16 | 179658 | Авт. выкл. NB1-63 2P 16A 6кА х-ка C (CHINT)
ABB | 2CDS252001R0204 | Автомат.выкл-ль 2-полюсной S202 C20 | 179660 | Авт. выкл. NB1-63 2P 20A 6кА х-ка C (CHINT)
ABB | 2CDS252001R0254 | Автомат.выкл-ль 2-полюсной S202 C25 | 179661 | Авт. выкл. NB1-63 2P 25A 6кА х-ка C (CHINT)
ABB | 2CDS252001R0324 | Автомат.выкл-ль 2-полюсной S202 C32 | 179663 | Авт. выкл. NB1-63 2P 32A 6кА х-ка C (CHINT)
ABB | 2CDS252001R0404 | Автомат.выкл-ль 2-полюсной S202 C40 | 179665 | Авт. выкл. NB1-63 2P 40A 6кА х-ка C (CHINT)
ABB | 2CDS252001R0504 | Автомат.выкл-ль 2-полюсной S202 C50 | 179666 | Авт. выкл. NB1-63 2P 50A 6кА х-ка C (CHINT)
ABB | 2CDS252001R0634 | Автомат.выкл-ль 2-полюсной S202 C63 | 179668 | Авт. выкл. NB1-63 2P 63A 6кА х-ка C (CHINT)
ABB | 2CDS253001R0014 | Автомат.выкл-ль 3-полюсной S203 C1 | 179697 | Авт. выкл. NB1-63 3P 1A 6кА х-ка C (CHINT)
ABB | 2CDS253001R0024 | Автомат.выкл-ль 3-полюсной S203 C2 | 179701 | Авт. выкл. NB1-63 3P 2A 6кА х-ка C (CHINT)
ABB | 2CDS253001R0034 | Автомат.выкл-ль 3-полюсной S203 C3 | 179704 | Авт. выкл. NB1-63 3P 3A 6кА х-ка C (CHINT)
ABB | 2CDS253001R0044 | Автомат.выкл-ль 3-полюсной S203 C4 | 179706 | Авт. выкл. NB1-63 3P 4A 6кА х-ка C (CHINT)
ABB | 2CDS253001R0134 | Автомат.выкл-ль 3-полюсной S203 C13 | 179699 | Авт. выкл. NB1-63 3P 13A 6кА х-ка C (CHINT)
ABB | 2CDS254001R0014 | Автомат.выкл-ль 4-полюсной S204 C1 | 179739 | Авт. выкл. NB1-63 4P 1A 6кА х-ка C (CHINT)
ABB | 2CDS254001R0024 | Автомат.выкл-ль 4-полюсной S204 C2 | 179743 | Авт. выкл. NB1-63 4P 2A 6кА х-ка C (CHINT)
ABB | 2CDS254001R0034 | Автомат.выкл-ль 4-полюсной S204 C3 | 179746 | Авт. выкл. NB1-63 4P 3A 6кА х-ка C (CHINT)
ABB | 2CDS254001R0044 | Автомат.выкл-ль 4-полюсной S204 C4 | 179748 | Авт. выкл. NB1-63 4P 4A 6кА х-ка C (CHINT)
ABB | 2CDS254001R0064 | Автомат.выкл-ль 4-полюсной S204 C6 | 179751 | Авт. выкл. NB1-63 4P 6A 6кА х-ка C (CHINT)
ABB | 2CDS254001R0104 | Автомат.выкл-ль 4-полюсной S204 C10 | 179740 | Авт. выкл. NB1-63 4P 10A 6кА х-ка C (CHINT)
ABB | 2CDS254001R0134 | Автомат.выкл-ль 4-полюсной S204 C13 | 179741 | Авт. выкл. NB1-63 4P 13A 6кА х-ка C (CHINT)
ABB | 2CDS254001R0164 | Автомат.выкл-ль 4-полюсной S204 C16 | 179742 | Авт. выкл. NB1-63 4P 16A 6кА х-ка C (CHINT)
ABB | 2CDS254001R0204 | Автомат.выкл-ль 4-полюсной S204 C20 | 179744 | Авт. выкл. NB1-63 4P 20A 6кА х-ка C (CHINT)
ABB | 2CDS254001R0254 | Автомат.выкл-ль 4-полюсной S204 C25 | 179745 | Авт. выкл. NB1-63 4P 25A 6кА х-ка C (CHINT)
ABB | 2CDS254001R0324 | Автомат.выкл-ль 4-полюсной S204 C32 | 179747 | Авт. выкл. NB1-63 4P 32A 6кА х-ка C (CHINT)
ABB | 2CDS254001R0404 | Автомат.выкл-ль 4-полюсной S204 C40 | 179749 | Авт. выкл. NB1-63 4P 40A 6кА х-ка C (CHINT)
ABB | 2CDS254001R0504 | Автомат.выкл-ль 4-полюсной S204 C50 | 179750 | Авт. выкл. NB1-63 4P 50A 6кА х-ка C (CHINT)
ABB | 2CDS254001R0634 | Автомат.выкл-ль 4-полюсной S204 C63 | 179752 | Авт. выкл. NB1-63 4P 63A 6кА х-ка C (CHINT)
ABB | 2CDS251001R0011 | Автомат.выкл-ль 1-полюсной S201 D1 | 179627 | Авт. выкл. NB1-63 1P 1A 6кА х-ка D (CHINT)
ABB | 2CDS251001R0031 | Автомат.выкл-ль 1-полюсной S201 D3 | 179634 | Авт. выкл. NB1-63 1P 3A 6кА х-ка D (CHINT)
ABB | 2CDS251001R0041 | Автомат.выкл-ль 1-полюсной S201 D4 | 179636 | Авт. выкл. NB1-63 1P 4A 6кА х-ка D (CHINT)
ABB | 2CDS251001R0101 | Автомат.выкл-ль 1-полюсной S201 D10 | 179628 | Авт. выкл. NB1-63 1P 10A 6кА х-ка D (CHINT)
ABB | 2CDS251001R0161 | Автомат.выкл-ль 1-полюсной S201 D16 | 179630 | Авт. выкл. NB1-63 1P 16A 6кА х-ка D (CHINT)
ABB | 2CDS251001R0201 | Автомат.выкл-ль 1-полюсной S201 D20 | 179632 | Авт. выкл. NB1-63 1P 20A 6кА х-ка D (CHINT)
ABB | 2CDS251001R0251 | Автомат.выкл-ль 1-полюсной S201 D25 | 179633 | Авт. выкл. NB1-63 1P 25A 6кА х-ка D (CHINT)
ABB | 2CDS251001R0321 | Автомат.выкл-ль 1-полюсной S201 D32 | 179635 | Авт. выкл. NB1-63 1P 32A 6кА х-ка D (CHINT)
ABB | 2CDS251001R0401 | Автомат.выкл-ль 1-полюсной S201 D40 | 179637 | Авт. выкл. NB1-63 1P 40A 6кА х-ка D (CHINT)
ABB | 2CDS251001R0501 | Автомат.выкл-ль 1-полюсной S201 D50 | 179638 | Авт. выкл. NB1-63 1P 50A 6кА х-ка D (CHINT)
ABB | 2CDS251001R0631 | Автомат.выкл-ль 1-полюсной S201 D63 | 179640 | Авт. выкл. NB1-63 1P 63A 6кА х-ка D (CHINT)
ABB | 2CDS252001R0011 | Автомат.выкл-ль 2-полюсной S202 D1 | 179669 | Авт. выкл. NB1-63 2P 1A 6кА х-ка D (CHINT)
ABB | 2CDS252001R0021 | Автомат.выкл-ль 2-полюсной S202 D2 | 179673 | Авт. выкл. NB1-63 2P 2A 6кА х-ка D (CHINT)
ABB | 2CDS252001R0031 | Автомат.выкл-ль 2-полюсной S202 D3 | 179676 | Авт. выкл. NB1-63 2P 3A 6кА х-ка D (CHINT)
ABB | 2CDS252001R0041 | Автомат.выкл-ль 2-полюсной S202 D4 | 179678 | Авт. выкл. NB1-63 2P 4A 6кА х-ка D (CHINT)
ABB | 2CDS252001R0061 | Автомат.выкл-ль 2-полюсной S202 D6 | 179681 | Авт. выкл. NB1-63 2P 6A 6кА х-ка D (CHINT)
ABB | 2CDS252001R0101 | Автомат.выкл-ль 2-полюсной S202 D10 | 179670 | Авт. выкл. NB1-63 2P 10A 6кА х-ка D (CHINT)
ABB | 2CDS252001R0131 | Автомат.выкл-ль 2-полюсной S202 D13 | 179671 | Авт. выкл. NB1-63 2P 13A 6кА х-ка D (CHINT)
ABB | 2CDS252001R0161 | Автомат.выкл-ль 2-полюсной S202 D16 | 179672 | Авт. выкл. NB1-63 2P 16A 6кА х-ка D (CHINT)
ABB | 2CDS252001R0201 | Автомат.выкл-ль 2-полюсной S202 D20 | 179674 | Авт. выкл. NB1-63 2P 20A 6кА х-ка D (CHINT)
ABB | 2CDS252001R0251 | Автомат.выкл-ль 2-полюсной S202 D25 | 179675 | Авт. выкл. NB1-63 2P 25A 6кА х-ка D (CHINT)
ABB | 2CDS252001R0321 | Автомат.выкл-ль 2-полюсной S202 D32 | 179677 | Авт. выкл. NB1-63 2P 32A 6кА х-ка D (CHINT)
ABB | 2CDS252001R0401 | Автомат.выкл-ль 2-полюсной S202 D40 | 179679 | Авт. выкл. NB1-63 2P 40A 6кА х-ка D (CHINT)
ABB | 2CDS252001R0501 | Автомат.выкл-ль 2-полюсной S202 D50 | 179680 | Авт. выкл. NB1-63 2P 50A 6кА х-ка D (CHINT)
ABB | 2CDS252001R0631 | Автомат.выкл-ль 2-полюсной S202 D63 | 179682 | Авт. выкл. NB1-63 2P 63A 6кА х-ка D (CHINT)
ABB | 2CDS253001R0011 | Автомат.выкл-ль 3-полюсной S203 D1 | 179711 | Авт. выкл. NB1-63 3P 1A 6кА х-ка D (CHINT)
ABB | 2CDS253001R0021 | Автомат.выкл-ль 3-полюсной S203 D2 | 179715 | Авт. выкл. NB1-63 3P 2A 6кА х-ка D (CHINT)
ABB | 2CDS253001R0031 | Автомат.выкл-ль 3-полюсной S203 D3 | 179718 | Авт. выкл. NB1-63 3P 3A 6кА х-ка D (CHINT)
ABB | 2CDS253001R0041 | Автомат.выкл-ль 3-полюсной S203 D4 | 179720 | Авт. выкл. NB1-63 3P 4A 6кА х-ка D (CHINT)
ABB | 2CDS253001R0061 | Автомат.выкл-ль 3-полюсной S203 D6 | 179723 | Авт. выкл. NB1-63 3P 6A 6кА х-ка D (CHINT)
ABB | 2CDS253001R0101 | Автомат.выкл-ль 3-полюсной S203 D10 | 179712 | Авт. выкл. NB1-63 3P 10A 6кА х-ка D (CHINT)
ABB | 2CDS253001R0131 | Автомат.выкл-ль 3-полюсной S203 D13 | 179713 | Авт. выкл. NB1-63 3P 13A 6кА х-ка D (CHINT)
ABB | 2CDS253001R0161 | Автомат.выкл-ль 3-полюсной S203 D16 | 179714 | Авт. выкл. NB1-63 3P 16A 6кА х-ка D (CHINT)
ABB | 2CDS253001R0201 | Автомат.выкл-ль 3-полюсной S203 D20 | 179716 | Авт. выкл. NB1-63 3P 20A 6кА х-ка D (CHINT)
ABB | 2CDS253001R0251 | Автомат.выкл-ль 3-полюсной S203 D25 | 179717 | Авт. выкл. NB1-63 3P 25A 6кА х-ка D (CHINT)
ABB | 2CDS253001R0321 | Автомат.выкл-ль 3-полюсной S203 D32 | 179719 | Авт. выкл. NB1-63 3P 32A 6кА х-ка D (CHINT)
ABB | 2CDS253001R0401 | Автомат.выкл-ль 3-полюсной S203 D40 | 179721 | Авт. выкл. NB1-63 3P 40A 6кА х-ка D (CHINT)
ABB | 2CDS253001R0501 | Автомат.выкл-ль 3-полюсной S203 D50 | 179722 | Авт. выкл. NB1-63 3P 50A 6кА х-ка D (CHINT)
ABB | 2CDS253001R0631 | Автомат.выкл-ль 3-полюсной S203 D63 | 179724 | Авт. выкл. NB1-63 3P 63A 6кА х-ка D (CHINT)
ABB | 2CDS254001R0011 | Автомат.выкл-ль 4-полюсной S204 D1 | 179753 | Авт. выкл. NB1-63 4P 1A 6кА х-ка D (CHINT)
ABB | 2CDS254001R0021 | Автомат.выкл-ль 4-полюсной S204 D2 | 179757 | Авт. выкл. NB1-63 4P 2A 6кА х-ка D (CHINT)
ABB | 2CDS254001R0031 | Автомат.выкл-ль 4-полюсной S204 D3 | 179760 | Авт. выкл. NB1-63 4P 3A 6кА х-ка D (CHINT)
ABB | 2CDS254001R0041 | Автомат.выкл-ль 4-полюсной S204 D4 | 179762 | Авт. выкл. NB1-63 4P 4A 6кА х-ка D (CHINT)
ABB | 2CDS254001R0061 | Автомат.выкл-ль 4-полюсной S204 D6 | 179765 | Авт. выкл. NB1-63 4P 6A 6кА х-ка D (CHINT)
ABB | 2CDS254001R0101 | Автомат.выкл-ль 4-полюсной S204 D10 | 179754 | Авт. выкл. NB1-63 4P 10A 6кА х-ка D (CHINT)
ABB | 2CDS254001R0131 | Автомат.выкл-ль 4-полюсной S204 D13 | 179755 | Авт. выкл. NB1-63 4P 13A 6кА х-ка D (CHINT)
ABB | 2CDS254001R0161 | Автомат.выкл-ль 4-полюсной S204 D16 | 179756 | Авт. выкл. NB1-63 4P 16A 6кА х-ка D (CHINT)
ABB | 2CDS254001R0201 | Автомат.выкл-ль 4-полюсной S204 D20 | 179758 | Авт. выкл. NB1-63 4P 20A 6кА х-ка D (CHINT)
ABB | 2CDS254001R0251 | Автомат.выкл-ль 4-полюсной S204 D25 | 179759 | Авт. выкл. NB1-63 4P 25A 6кА х-ка D (CHINT)
ABB | 2CDS254001R0321 | Автомат.выкл-ль 4-полюсной S204 D32 | 179761 | Авт. выкл. NB1-63 4P 32A 6кА х-ка D (CHINT)
ABB | 2CDS254001R0401 | Автомат.выкл-ль 4-полюсной S204 D40 | 179763 | Авт. выкл. NB1-63 4P 40A 6кА х-ка D (CHINT)
ABB | 2CDS254001R0501 | Автомат.выкл-ль 4-полюсной S204 D50 | 179764 | Авт. выкл. NB1-63 4P 50A 6кА х-ка D (CHINT)
ABB | 2CDS254001R0631 | Автомат.выкл-ль 4-полюсной S204 D63 | 179766 | Авт. выкл. NB1-63 4P 63A 6кА х-ка D (CHINT)
ABB | 2CCS863001R0804 | Авт.выкл.3-полюсный S803S C80 | 158095 | Авт. выкл. DZ158-125H 3P 80A 10kA х-ка (8-12In) (CHINT)
ABB | 2CSR253001R1104 | Авт.диф.тока 5мод. DS203 AC-C10/0,03 | 203105 | Диф. автомат NB1L 1P+N C10 30mA тип AC 10kA (36mm) (R) (CHINT)
ABB | 2CSF204201R3400 | Выкл.диф.тока 4мод. F204 A S-40/0,3 | 200230 | УЗО NL1-63 6kA 4P 40A 300mA тип AC (DB) (CHINT)
ABB | 2CSF204201R3630 | Выкл.диф.тока 4мод. F204 A S-63/0,3 | 200231 | УЗО NL1-63 6kA 4P 63A 300mA тип AC (DB) (CHINT)
ABB | 2CSF204201R3900 | Выкл.диф.тока 4мод.F204 A S-100/0,3 | 200425 | УЗО NL1-100 S 4P 100A 300mA 10kA тип AC (R) (CHINT)
ABB | 2CDD282101R0016 | Рубильник 2пол. SD202/16 рычаг крас. | 398040 | Выключатель нагрузки NH4 2P 32A (CHINT)
ABB | 2CDD283101R0032 | Рубильник 3пол. SD203/32 рычаг крас. | 398043 | Выключатель нагрузки NH4 3P 32A (CHINT)
ABB | 2CDD283101R0063 | Рубильник 3пол. SD203/63 рычаг крас. | 398044 | Выключатель нагрузки NH4 3P 63A (CHINT)
ABB | 2CCA703002R0001 | Выключатель E211-32-10 | 643000 | Модульный переключатель NZK1-32 1P 32А 3 положения (CHINT)
ABB | 2CCA703017R0001 | Выключатель E211-32-40 | 643001 | Модульный переключатель NZK1-32 2P 32А 3 положения (CHINT)
ABB | 1SBE121111R0620 | Контактор ESB20-20N-06 модульный (20А АС-1, 2НО), катушка 230В AC/DC | 256054 | Контактор модульный NCH8-20/20 20A 2НО AC220/230В 50Гц (R) (CHINT)
ABB | 1SDA072113R1 | Выключатель автоматический выкатной E1.2N 800 Ekip Dip LSIG 3p WMP | 111231 | Воздушный авт. выкл. NA8G-1600-800М/3P выдвиж., 800A, 50kA, тип М ,AC220В (CHINT)
ABB | 1SDA072193R1 | Выключатель автоматический выкатной E1.2N 1250 Ekip Dip LSIG 3p WMP | 111419 | Воздушный авт. выкл. NA8G-1600-1250М/3P выдвиж., 1250A, 50kA, тип М ,AC220В (CHINT)
ABB | 1SDA072233R1 | Выключатель автоматический выкатной E1.2N 1600 Ekip Dip LSIG 3p WMP | 111235 | Воздушный авт. выкл. NA8G-1600-1600М/3P выдвиж., 1600A, 50kA, тип М ,AC220В (CHINT)
ABB | 1SDA070873R1 | Выключатель автоматический стационарный E1.2C 1600 Ekip Dip LSIG 3p F F | 111234 | Воздушный авт. выкл. NA8G-1600-1600М/3P стац., 1600A, 50kA, тип М ,AC220В (CHINT)
ABB | 1SDA072383R1 | Выключатель автоматический выкатной E2.2N 2000 Ekip Dip LSIG 3p WMP | 111626 | Воздушный авт. выкл. NA8G-2500-2000М/3P выдвиж., 2000A, 80kA, тип М ,AC220В (CHINT)
ABB | 1SDA071033R1 | Выключатель автоматический стационарный E2.2N 2000 Ekip Dip LSIG 3p FHR | 111627 | Воздушный авт. выкл. NA8G-2500-2000М/3P стац., 2000A, 80kA, тип М ,AC220В (CHINT)
ABB | 1SDA072413R1 | Выключатель автоматический выкатной E2.2N 2500 Ekip Dip LSIG 3p WMP | 111628 | Воздушный авт. выкл. NA8G-2500-2500М/3P выдвиж., 2500A, 80kA, тип М ,AC220В (CHINT)
ABB | 1SDA071063R1 | Выключатель автоматический стационарный E2.2N 2500 Ekip Dip LSIG 3p FHR | 111629 | Воздушный авт. выкл. NA8G-2500-2500М/3P стац., 2500A, 80kA, тип М ,AC220В (CHINT)
ABB | 1SDA072493R1 | Выключатель автоматический выкатной E4.2N 3200 Ekip Dip LSIG 3p WMP | 111244 | Воздушный авт. выкл. NA8G-3200-3200М/3P выдвиж., 3200A, 100kA, тип М ,AC220В (CHINT)
ABB | 1SDA071143R1 | Выключатель автоматический стационарный E4.2N 3200 Ekip Dip LSIG 3p FHR | 111243 | Воздушный авт. выкл. NA8G-3200-3200М/3P стац., 3200A, 100kA, тип М ,AC220В (CHINT)
ABB | 1SDA066799R1 | Выключатель автоматический XT1B 160 TMD 16-450 3p F F | 149678 | Авт. выкл. NM8-125S 3P 16А 50кА (CHINT)
ABB | 1SDA066800R1 | Выключатель автоматический XT1B 160 TMD 20-450 3p F F | 149679 | Авт. выкл. NM8-125S 3P 20А 50кА (CHINT)
ABB | 1SDA066801R1 | Выключатель автоматический XT1B 160 TMD 25-450 3p F F | 149680 | Авт. выкл. NM8-125S 3P 25А 50кА (CHINT)
ABB | 1SDA066802R1 | Выключатель автоматический XT1B 160 TMD 32-450 3p F F | 149681 | Авт. выкл. NM8-125S 3P 32А 50кА (CHINT)
ABB | 1SDA066803R1 | Выключатель автоматический XT1B 160 TMD 40-450 3p F F | 149682 | Авт. выкл. NM8-125S 3P 40А 50кА (CHINT)
ABB | 1SDA066804R1 | Выключатель автоматический XT1B 160 TMD 50-500 3p F F | 149683 | Авт. выкл. NM8-125S 3P 50А 50кА (CHINT)
ABB | 1SDA066805R1 | Выключатель автоматический XT1B 160 TMD 63-630 3p F F | 149684 | Авт. выкл. NM8-125S 3P 63А 50кА (CHINT)
ABB | 1SDA066806R1 | Выключатель автоматический XT1B 160 TMD 80-800 3p F F | 149685 | Авт. выкл. NM8-125S 3P 80А 50кА (CHINT)
ABB | 1SDA066807R1 | Выключатель автоматический XT1B 160 TMD 100-1000 3p F F | 149358 | Авт. выкл. NM8-125S 3P 100А 50кА (CHINT)
ABB | 1SDA066808R1 | Выключатель автоматический XT1B 160 TMD 125-1250 3p F F | 149676 | Авт. выкл. NM8-125S 3P 125А 50кА (CHINT)
ABB | 1SDA068056R1 | Выключатель автоматический XT3N 250 TMD 125-1250 3p F F | 149447 | Авт. выкл. NM8-250S 3P 125А 50кА (CHINT)
ABB | 1SDA068057R1 | Выключатель автоматический XT3N 250 TMD 160-1600 3p F F | 149477 | Авт. выкл. NM8-250S 3P 160А 50кА (CHINT)
ABB | 1SDA068058R1 | Выключатель автоматический XT3N 250 TMD 200-2000 3p F F | 149478 | Авт. выкл. NM8-250S 3P 200А 50кА (CHINT)
ABB | 1SDA068059R1 | Выключатель автоматический XT3N 250 TMD 250-2500 3p F F | 149479 | Авт. выкл. NM8-250S 3P 250А 50кА (CHINT)
ABB | 1SDA054436R1 | Выключатель автоматический T5N 400 TMA 320-3200 3p F F | 149725 | Авт. выкл. NM8-400S 3P 315А 70кА (CHINT)
ABB | 1SDA054437R1 | Выключатель автоматический T5N 400 TMA 400-4000 3p F F | 149723 | Авт. выкл. NM8-400S 3P 350А 70кА (CHINT)
ABB | 1SDA054456R1 | Выключатель автоматический T5N 630 TMA 500-5000 3p F F | 149486 | Авт. выкл. NM8-630S 3P 500А 70кА (CHINT)
ABB | 1SDA054396R1 | Выключатель автоматический T5N 630 PR221DS-LS/I In=630 3p F F | 149965 | Авт. выкл. NM8-800S 3P 630А 50кА (CHINT)
ABB | 1SDA054317R1 | Выключатель автоматический T5N 400 PR221DS-LS/I In=400 3p F F | 149750 | Авт. выкл. NM8S-400S 3P 400А 70кА с электронным расцепителем (CHINT)
ABB | 1SDA066428R1 | Контакты состояния выключателя с проводами AUX-C 3Q L 250Vac/dc XT3 | 150869 | AX вспомогательный контакт для серии NM8(S) (CHINT)
ABB | 1SDA066460R1 | Привод моторный для дистанционного управления MOD XT1-XT3 220...250V ac/dc | 150882 | MO22 Моторный привод для NM8(S)-250 AC240/DC220В (CHINT)
ABB | 1SDA066325R1 | Реле отключения (независимый расцепитель) SOR-C XT1..XT4 F/P 220-240Vac-220-250Vdc | 150747 | Независимый расцепитель SM5: AC220V для NM8(S)250/400/630; (CHINT)
ABB | 1SBL136060R2310 | Контактор AF09ZB-30-10RT-23 с универсальной катушкой управления 100-250В AC/DC | 221033 | Контактор NC1-0910 9А 230В/АС3 1НО 50Гц (CHINT)
ABB | 1SBL136060R2301 | Контактор AF09ZB-30-01RT-23 с универсальной катушкой управления 100-250В AC/DC | 220800 | Контактор NC1-0901 9А 230В/АС3 1НЗ 50Гц (CHINT)
ABB | 1SBL177001R1310 | Контактор AF16-30-10-13 с универсальной катушкой управления 100-250B AC/DC | 221545 | Контактор NC1-1810 18А 230В/АС3 1НО 50Гц (CHINT)
ABB | 1SBL177001R1401 | Контактор AF16-30-01-14 с универсальной катушкой управления 250-500B AC/DC | 221450 | Контактор NC1-1801 18А 230В/АС3 1НЗ 50Гц (CHINT)
ABB | 1SBL236060R2300 | Контактор AF26ZB-30-00RT-23 с универсальной катушкой управления 100-250В AC/DC | 221865 | Контактор NC1-2510 25А 230В/АС3 1НО 50Гц (CHINT)
ABB | 1SFL587082R1312 | Контактор AFS305-30-12-13 для систем безопасности, с универсальной катушкой управления 100-250В AC/DC | 222040 | Контактор NC1-3210 32А 110В/АС3 1НО 50Гц (CHINT)
ABB | 1SBL237001R1311 | Контактор AF26-30-11-13 с универсальной катушкой управления 100-250B AC/DC | 222051 | Контактор NC1-3210 32А 230В/АС3 1НО 50Гц (CHINT)
ABB | 1SBL281022R8510 | Контактор UA30-30-10, с катушкой управления 380-400В АС | 222066 | Контактор NC1-3210 32А 400В/АС3 1НО 50Гц (CHINT)
ABB | 1SFL587082R1212 | Контактор AFS305-30-12-12 для систем безопасности, с универсальной катушкой управления 48-130В AC/DC | 221948 | Контактор NC1-3201 32А 110В/АС3 1НЗ 50Гц (CHINT)
ABB | 1SBL296201R2300 | Контактор AF38Z-40-00-23 с универсальной катушкой управления 100-250В AC/DC | 222272 | Контактор NC1-4011 40А 230В/АС3 1НО+1НЗ 50Гц (CHINT)
ABB | 1SFL617081R6912 | Контактор AFS580-30-12 для систем безопасности, с универсальной катушкой управления 48-130В AC/DC | 222481 | Контактор NC1-5011 50А 110В/АС3 1НО+1НЗ 50Гц (CHINT)
ABB | 1SBL367082R1322 | Контактор AFS52-30-22-13 для систем безопасности, с универсальной катушкой управления 100-250В AC/DC | 222493 | Контактор NC1-5011 50А 230В/АС3 1НО+1НЗ 50Гц (CHINT)
ABB | 1SBL351024R8600 | Контактор UA50-30-00RA, с катушкой управления 380-400В AC | 222508 | Контактор NC1-5011 50А 400В/АС3 1НО+1НЗ 50Гц (CHINT)
ABB | 1SBL397082R1122 | Контактор AFS80-30-22-11 для систем безопасности, с универсальной катушкой управления 24-60B AC / 20-60B DC | 222941 | Контактор NC1-8011 80А 24В/АС3 1НО+1НЗ 50Гц (CHINT)
ABB | 1SFL617081R7112 | Контактор AFS580-30-12 для систем безопасности, с универсальной катушкой управления 250-500В AC/DC | 222923 | Контактор NC1-8011 80А 110В/АС3 1НО+1НЗ 50Гц (CHINT)
ABB | 1SFL617081R7012 | Контактор AFS580-30-12 для систем безопасности, с универсальной катушкой управления 100-250В AC/DC | 222935 | Контактор NC1-8011 80А 230В/АС3 1НО+1НЗ 50Гц (CHINT)
ABB | 1SAZ711201R1005 | Реле перегрузки тепловое T16-0.13 диапазон уставки 0,1А - 0,13А для контакторов B6, B7 | 268132 | Тепловое реле NR2-25 0.1-0.16A (CHINT)
ABB | 1SAZ711201R1009 | Реле перегрузки тепловое T16-0.23 диапазон уставки 0,17А - 0,23А для контакторов B6, B7 | 268133 | Тепловое реле NR2-25 0.16-0.25A (CHINT)
ABB | 1SAZ711201R1013 | Реле перегрузки тепловое T16-0.31 диапазон уставки 0,23А - 0,31А для контакторов B6, B7 | 268134 | Тепловое реле NR2-25 0.25-0.4A (CHINT)
ABB | 1SAZ711201R1028 | Реле перегрузки тепловое T16-1.7 диапазон уставки 1,3А - 1,7А для контакторов B6, B7 | 268137 | Тепловое реле NR2-25 1-1.6A (CHINT)
ABB | 1SAZ711201R1031 | Реле перегрузки тепловое T16-2.3 диапазон уставки 1,7А - 2,3А для контакторов B6, B7 | 268138 | Тепловое реле NR2-25 1.25-2A (CHINT)
ABB | 1SAZ711201R1033 | Реле перегрузки тепловое T16-3.1 диапазон уставки 2,3А - 3,1А для контакторов B6, B7 | 268131 | Тепловое реле NR2-25 1.6-2.5A (CHINT)
ABB | 1SAZ711201R1035 | Реле перегрузки тепловое T16-4.2 диапазон уставки 3,1А - 4,2А для контакторов B6, B7 | 268139 | Тепловое реле NR2-25 2.5-4A (CHINT)
ABB | 1SAZ711201R1038 | Реле перегрузки тепловое T16-5.7 диапазон уставки 4,2А - 5,7А для контакторов B6, B7 | 268140 | Тепловое реле NR2-25 4-6A (CHINT)
ABB | 1SAZ711201R1040 | Реле перегрузки тепловое T16-7.6 диапазон уставки 5,7А - 7,6А для контакторов B6, B7 | 268141 | Тепловое реле NR2-25 5.5-8A (CHINT)
ABB | 1SAZ711201R1043 | Реле перегрузки тепловое T16-10 диапазон уставки 7,6А - 10А для контакторов B6, B7 | 268096 | Тепловое реле NR2-25 7-10A (CHINT)
ABB | 1SAZ711201R1045 | Реле перегрузки тепловое T16-13 диапазон уставки 10А - 13А для контакторов B6, B7 | 268095 | Тепловое реле NR2-25 9-13A (CHINT)
ABB | 1SAZ711201R1047 | Реле перегрузки тепловое T16-16 диапазон уставки 13А - 16А для контакторов B6, B7 | 268097 | Тепловое реле NR2-25 12-18A (CHINT)
ABB | 1SAZ811201R1001 | Реле перегрузки тепловое TF65-28 диапазон уставки 22.0 - 28.0А для контакторов AF40, AF52, AF65, класс перегрузки 10 | 268143 | Тепловое реле NR2-36 23-32A (CHINT)
ABB | 1SAZ811201R1002 | Реле перегрузки тепловое TF65-33 диапазон уставки 25.0 - 33.0А для контакторов AF40, AF52, AF65, класс перегрузки 10 | 268144 | Тепловое реле NR2-36 28-36A (CHINT)
ABB | 1SAZ811201R1003 | Реле перегрузки тепловое TF65-40 диапазон уставки 30.0 - 40.0А для контакторов AF40, AF52, AF65, класс перегрузки 10 | 268146 | Тепловое реле NR2-93 30-40A (CHINT)
ABB | 1SAZ811201R1004 | Реле перегрузки тепловое TF65-47 диапазон уставки 36.0 - 47.0А для контакторов AF40, AF52, AF65, класс перегрузки 10 | 268147 | Тепловое реле NR2-93 37-50A (CHINT)
ABB | 1SAZ811201R1006 | Реле перегрузки тепловое TF65-60 диапазон уставки 50.0 - 60.0А для контакторов AF40, AF52, AF65, класс перегрузки 10 | 268148 | Тепловое реле NR2-93 48-65A (CHINT)
ABB | 1SAZ811201R1007 | Реле перегрузки тепловое TF65-67 диапазон уставки 57.0 - 67.0А для контакторов AF40, AF52, AF65, класс перегрузки 10 | 268149 | Тепловое реле NR2-93 55-70A (CHINT)
ABB | 1SAZ911201R1006 | Реле перегрузки тепловое TF96-96 диапазон уставки 84.0 - 96.0А для контакторов AF80, AF96, класс перегрузки 10 | 268151 | Тепловое реле NR2-93 80-93A (CHINT)
ABB | 1SAX121001R1102 | Реле перегрузки электронное EF19-1,0 диапазон уставки 0,3-1,0А для контакторов AF09-AF38, класс перегрузки 10, 20, 30 | 278087 | Электронное реле NRE8-25 0.6-1.2A (CHINT)
ABB | 1SAX121001R1103 | Реле перегрузки электронное EF19-2,7 диапазон уставки 0,8-2,7А для контакторов AF09-AF38, класс перегрузки 10, 20, 30 | 278088 | Электронное реле NRE8-25 1.2-2.4A (CHINT)
ABB | 1SAX121001R1104 | Реле перегрузки электронное EF19-6,3 диапазон уставки 1,9-6,3А для контакторов AF09-AF38, класс перегрузки 10, 20, 30 | 278089 | Электронное реле NRE8-25 2-4A (CHINT)
ABB | 1SAX121001R1105 | Реле перегрузки электронное EF19-18,9 диапазон уставки 5,7-18,9А для контакторов AF09-AF38, класс перегрузки 10, 20, 30 | 278092 | Электронное реле NRE8-25 7-12A (CHINT)
ABB | 1SAX221001R1101 | Реле перегрузки электронное EF45-30 диапазон уставки 9,0-30А для контакторов AF09-AF38, класс перегрузки 10, 20, 30 | 278095 | Электронное реле NRE8-25 22-32A (CHINT)
ABB | 1SAX221001R1102 | Реле перегрузки электронное EF45-45 диапазон уставки 15-45А для контакторов AF09-AF38, класс перегрузки 10, 20, 30 | 278098 | Электронное реле NRE8-40 20-40A (CHINT)
ABB | 1SAX331001R1101 | Реле перегрузки электронное EF65-70 диапазон уставки 25,0-70,0А для контакторов AF40, AF52, AF65, класс перегрузки 10E, 20E, 30E | 278099 | Электронное реле NRE8-100 30-65A (CHINT)
ABB | 1SAX341001R1101 | Реле перегрузки электронное EF96-100 диапазон уставки 36,0-100,0А для контакторов AF80, AF96, класс перегрузки 10E, 20E, 30E | 278100 | Электронное реле NRE8-100 50-100A (CHINT)
ABB | 1SAX351001R1101 | Реле перегрузки электронное EF146-150 диапазон уставки 54,0-150,0А для контакторов AF116, AF140, AF146, класс перегрузки 10E, 20E, 3 | 278080 | Электронное реле NRE8-200 110-16 (CHINT)
ABB | 1SAX531001R1101 | Реле перегрузки электронное EF205-210 диапазон уставки 63-210А для контакторов AF190, AF205, класс перегрузки 10E, 20E, 30E | 278081 | Электронное реле NRE8-200 140-200A (CHINT)
ABB | 1SAX611001R1101 | Реле перегрузки электронное EF370-380 диапазон уставки 115-380А для контакторов AF265, AF305, AF370, класс перегрузки 10E, 20E, 30E | 278084 | Электронное реле NRE8-630 275-400A (CHINT)
ABB | 1SAX721001R1101 | Реле перегрузки электронное EF460-500 диапазон уставки 150-500А для контакторов AF400, AF460, класс перегрузки 10E, 20E, 30E | 278085 | Электронное реле NRE8-630 340-500A (CHINT)
ABB | 1SAX821001R1101 | Реле перегрузки электронное EF750-800 диапазон уставки 250-800А для контакторов AF580, AF750, AF1250, класс перегрузки 10E, 20E, 30E | 278086 | Электронное реле NRE8-630 430-630A (CHINT)
ABB | 1SAM350000R1001 | Автоматич.выключ. MS132-0.16 100кА с регулир. тепловой защитой 0.1A-0.16А Класс тепл. расцепит. 10А | 495118 | Пускатель NS2-25 0.1-0.16A (CHINT)
ABB | 1SAM350000R1002 | Автоматич.выключ. MS132-0.25 100кА с регулир. тепловой защитой 0.16A-0.25А Класс тепл. расцепит. 10 | 495073 | Пускатель NS2-25 0.16-0.25A (CHINT)
ABB | 1SAM350000R1003 | Автоматич.выключ. MS132-0.4 100кА с регулир. тепловой защитой 0.25A-0.4А Класс тепл. расцепит. 10 | 495120 | Пускатель NS2-25 0.25-0.4A (CHINT)
ABB | 1SAM350000R1004 | Автоматич.выключ. MS132-0.63 100кА с регулир. тепловой защитой 0.4A-0.63А Класс тепл. расцепит. 10 | 495075 | Пускатель NS2-25 0.4-0.63A (CHINT)
ABB | 1SAM350000R1005 | Автоматич.выключ. MS132-1.0 100кА с регулир. тепловой защитой 0.63A-1А Класс тепл. расцепит. 10 | 495076 | Пускатель NS2-25 0.63-1A (CHINT)
ABB | 1SAM350000R1006 | Автоматич.выключ. MS132-1.6 100кА с регулир. тепловой защитой 1A-1.6А Класс тепл. расцепит. 10 | 495077 | Пускатель NS2-25 1-1.6A (CHINT)
ABB | 1SAM350000R1007 | Автоматич.выключ. MS132-2.5 100кА с регулир. тепловой защитой 1.6A-2.5А Класс тепл. расцепит. 10 | 495078 | Пускатель NS2-25 1.6-2.5A (CHINT)
ABB | 1SAM350000R1009 | Автоматич.выключ. MS132-6.3 100кА с регулир. тепловой защитой 4A-6.3А Класс тепл. расцепит. 10 | 495080 | Пускатель NS2-25 4-6.3A (CHINT)
ABB | 1SAM350000R1011 | Автоматич.выключ. MS132-16 100кА с регулир. тепловой защитой 10A-16А Класс тепл. расцепит. 10 | 495082 | Пускатель NS2-25 9-14A (CHINT)
ABB | 1SAM350000R1013 | Автоматич.выключ. MS132-20 100кА с регулир. тепловой защитой 16A-20А Класс тепл. расцепит. 10 | 495086 | Пускатель NS2-80B 16A-25A (CHINT)
ABB | 1SAM350000R1014 | Автоматич.выключ. MS132-25 50кА с регулир. тепловой защитой 20A-25А Класс тепл. расцепит. 10 | 495087 | Пускатель NS2-80B 25A-40A (CHINT)
ABB | 2CSM207103R0801 | Трансф.разд. 1ф упр. TM-C 100/12-24 | 267108 | Однофазный трансформатор NDK-100VA 230/24 IEC (CHINT)
ABB | 2CSM236853R0801 | Трансф.разд. 1ф упр. TM-C 160/12-24 | 327088 | Однофазный трансформатор NDK-150VA 230/24 IEC (CHINT)
ABB | 2CSM236823R0801 | Трансф.разд. 1ф упр. TM-C 200/12-24 | 327110 | Однофазный трансформатор NDK-200VA 230/24 IEC (CHINT)
ABB | 2CSM207093R0801 | Трансф.разд. 1ф упр. TM-C 250/12-24 | 327115 | Однофазный трансформатор NDK-250VA 230/24 IEC (CHINT)
ABB | 2CSM289703R0801 | Трансф.разд. 1ф упр. TM-C 400/12-24 | 327143 | Однофазный трансформатор NDK-400VA 230/24 IEC (CHINT)
ABB | 2CSM236813R0801 | Трансф.разд. 1ф упр. TM-C 630/12-24 | 327153 | Однофазный трансформатор NDK-500VA 230/24 IEC (CHINT)
ABB | 2CSM292873R0801 | Трансф.разд. 1ф упр. TM-C 1000/12-24 | 327060 | Однофазный трансформатор NDK-1000VA 230/24 IEC (CHINT)
ABB | 1SCA022764R1950 | Реверсивный рубильник OT400E03C до 400A 3-полюсный (без ручки уп равления) | 393375 | Перекидной рубильник NH40-400/3CS ,3P ,400А, 3 положения I-0-II , стандартная рукоятка управления (CHINT)
ABB | 1SCA022353R4890 | Контакт доп.OA1G01 для ОТ16..125F, FT | 393978 | Вспомогательный контакт LXW20-11 AC11 15A/380 для NH40 (CHINT)
ABB | 1SCA022845R8610 | Реверсивный рубильник OTM160E3CM230C до 160А 3-полюсный с моторным приводом 230В AC | 420091 | Реверсивный рубильник с электроприводом NH40-160/3SZ, 3P ,160А (CHINT)
ABB | 1SCA022845R8960 | Реверсивный рубильник OTM200E3CM230C до 200А 3-полюсный с моторным приводом 230В AC | 420140 | Реверсивный рубильник с электроприводом NH40-200/3SZ, 3P ,200А (CHINT)
ABB | 1SCA022845R9260 | Реверсивный рубильник OTM250E3CM230C до 250А 3-полюсный с моторным приводом 230В AC | 420092 | Реверсивный рубильник с электроприводом NH40-250/3SZ, 3P ,250А (CHINT)
ABB | 1SCA022847R1210 | Реверсивный рубильник OTM315E3CM230C до 315А 3-полюсный с моторным приводом 230В AC | 420141 | Реверсивный рубильник с электроприводом NH40-315/3SZ, 3P ,315А (CHINT)
ABB | 1SCA022847R1630 | Реверсивный рубильник OTM400E3CM230C до 400А 3-полюсный с моторным приводом 230В AC | 420093 | Реверсивный рубильник с электроприводом NH40-400/3SZ, 3P ,400А (CHINT)
ABB | 1SCA103570R1001 | Реверсивный рубильник OTM800E3CM230C до 800А 3-полюсный с моторным приводом 230В AC | 420142 | Реверсивный рубильник с электроприводом NH40-800/3SZ, 3P ,800А (CHINT)
ABB | 1SCA112677R1001 | Реверсивный рубильник OTM1000E3CM230C 3-полюсный с моторным приводом | 420077 | Реверсивный рубильник с электроприводом NH40-1000/3SZ, 3P ,1000А (CHINT)
ABB | 1SCA112676R1001 | Реверсивный рубильник OTM1250E3CM230C 3-полюсный с моторным приводом | 420078 | Реверсивный рубильник с электроприводом NH40-1250/3SZ, 3P ,1250А (CHINT)
ABB | 1SCA112678R1001 | Реверсивный рубильник OTM1600E3CM230C 3-полюсный с моторным приводом | 420074 | Реверсивный рубильник с электроприводом NH40-1600/3SZ, 3P ,1600А (CHINT)
ABB | 1SCA112709R1001 | Реверсивный рубильник OTM2000E3CM230C 3-полюсный с моторным приводом | 420143 | Реверсивный рубильник с электроприводом NH40-2000/3SZ, 3P ,2000А (CHINT)
ABB | 1SCA112710R1001 | Реверсивный рубильник OTM2500E3CM230C 3-полюсный с моторным приводом | 420082 | Реверсивный рубильник с электроприводом NH40-2500/3SZ, 3P ,2500А (CHINT)
HYUNDAI | 13.04.000464 | Автоматический выключатель HiBD63-S2 PMBS0000C 00001 2 полюса, 1А, ток к.з. 4.5kA, хар-ка B | 296769 | Авт. выкл. NXB-63S 2P 1А 4.5kA х-ка B (R) (CHINT)
HYUNDAI | 13.04.000166 | Автоматический выключатель HiBD63-S2 PMBS0000C 00005 2 полюса, 5А, ток к.з. 4.5kA, хар-ка B | 296773 | Авт. выкл. NXB-63S 2P 6А 4.5kA х-ка B (R) (CHINT)
HYUNDAI | 13.04.000252 | Автоматический выключатель HiBD63-S2 PMBS0000C 00006 2 полюса, 6А, ток к.з. 4.5kA, хар-ка B | 296773 | Авт. выкл. NXB-63S 2P 6А 4.5kA х-ка B (R) (CHINT)
HYUNDAI | 13.04.000167 | Автоматический выключатель HiBD63-S2 PMBS0000C 00010 2 полюса, 10А, ток к.з. 4.5kA, хар-ка B | 296774 | Авт. выкл. NXB-63S 2P 10А 4.5kA х-ка B (R) (CHINT)
HYUNDAI | 13.04.000253 | Автоматический выключатель HiBD63-S2 PMBS0000C 00016 2 полюса, 16А, ток к.з. 4.5kA, хар-ка B | 296775 | Авт. выкл. NXB-63S 2P 16А 4.5kA х-ка B (R) (CHINT)
HYUNDAI | 13.04.000169 | Автоматический выключатель HiBD63-S2 PMBS0000C 00020 2 полюса, 20А, ток к.з. 4.5kA, хар-ка B | 296776 | Авт. выкл. NXB-63S 2P 20А 4.5kA х-ка B (R) (CHINT)
HYUNDAI | 13.04.000254 | Автоматический выключатель HiBD63-S2 PMBS0000C 00025 2 полюса, 25А, ток к.з. 4.5kA, хар-ка B | 296777 | Авт. выкл. NXB-63S 2P 25А 4.5kA х-ка B (R) (CHINT)
HYUNDAI | 13.04.000170 | Автоматический выключатель HiBD63-S2 PMBS0000C 00032 2 полюса, 32А, ток к.з. 4.5kA, хар-ка B | 296778 | Авт. выкл. NXB-63S 2P 32А 4.5kA х-ка B (R) (CHINT)
HYUNDAI | 13.04.000255 | Автоматический выключатель HiBD63-S2 PMBS0000C 00040 2 полюса, 40А, ток к.з. 4.5kA, хар-ка B | 296779 | Авт. выкл. NXB-63S 2P 40А 4.5kA х-ка B (R) (CHINT)
HYUNDAI | 13.04.000216 | Автоматический выключатель HiBD63-S3 PMBS0000C 00001 3 полюса, 1А, ток к.з. 4.5kA, хар-ка B | 296808 | Авт. выкл. NXB-63S 3P 1А 4.5kA х-ка B (R) (CHINT)
HYUNDAI | 13.04.000173 | Автоматический выключатель HiBD63-S3 PMBS0000C 00010 3 полюса, 10А, ток к.з. 4.5kA, хар-ка B | 296813 | Авт. выкл. NXB-63S 3P 10А 4.5kA х-ка B (R) (CHINT)
HYUNDAI | 13.04.000221 | Автоматический выключатель HiBD63-S3 PMBS0000C 00016 3 полюса, 16А, ток к.з. 4.5kA, хар-ка B | 296814 | Авт. выкл. NXB-63S 3P 16А 4.5kA х-ка B (R) (CHINT)
HYUNDAI | 13.04.000175 | Автоматический выключатель HiBD63-S3 PMBS0000C 00020 3 полюса, 20А, ток к.з. 4.5kA, хар-ка B | 296815 | Авт. выкл. NXB-63S 3P 20А 4.5kA х-ка B (R) (CHINT)
HYUNDAI | 13.04.000222 | Автоматический выключатель HiBD63-S3 PMBS0000C 00025 3 полюса, 25А, ток к.з. 4.5kA, хар-ка B | 296816 | Авт. выкл. NXB-63S 3P 25А 4.5kA х-ка B (R) (CHINT)
HYUNDAI | 13.04.000176 | Автоматический выключатель HiBD63-S3 PMBS0000C 00032 3 полюса, 32А, ток к.з. 4.5kA, хар-ка B | 296817 | Авт. выкл. NXB-63S 3P 32А 4.5kA х-ка B (R) (CHINT)
HYUNDAI | 13.04.000177 | Автоматический выключатель HiBD63-S3 PMBS0000C 00040 3 полюса, 40А, ток к.з. 4.5kA, хар-ка B | 296818 | Авт. выкл. NXB-63S 3P 40А 4.5kA х-ка B (R) (CHINT)
HYUNDAI | 13.04.000111 | Автоматический выключатель HiBD63-S2 PMCS0000C 00001 2 полюса, 1А, ток к.з. 4.5kA, хар-ка C | 296782 | Авт. выкл. NXB-63S 2P 1А 4.5kA х-ка C (R) (CHINT)
HYUNDAI | 13.04.000117 | Автоматический выключатель HiBD63-S2 PMCS0000C 00010 2 полюса, 10А, ток к.з. 4.5kA, хар-ка C | 296787 | Авт. выкл. NXB-63S 2P 10А 4.5kA х-ка C (R) (CHINT)
HYUNDAI | 13.04.000120 | Автоматический выключатель HiBD63-S2 PMCS0000C 00016 2 полюса, 16А, ток к.з. 4.5kA, хар-ка C | 296788 | Авт. выкл. NXB-63S 2P 16А 4.5kA х-ка C (R) (CHINT)
HYUNDAI | 13.04.000121 | Автоматический выключатель HiBD63-S2 PMCS0000C 00020 2 полюса, 20А, ток к.з. 4.5kA, хар-ка C | 296789 | Авт. выкл. NXB-63S 2P 20А 4.5kA х-ка C (R) (CHINT)
HYUNDAI | 13.04.000122 | Автоматический выключатель HiBD63-S2 PMCS0000C 00025 2 полюса, 25А, ток к.з. 4.5kA, хар-ка C | 296790 | Авт. выкл. NXB-63S 2P 25А 4.5kA х-ка C (R) (CHINT)
HYUNDAI | 13.04.000123 | Автоматический выключатель HiBD63-S2 PMCS0000C 00032 2 полюса, 32А, ток к.з. 4.5kA, хар-ка C | 296791 | Авт. выкл. NXB-63S 2P 32А 4.5kA х-ка C (R) (CHINT)
HYUNDAI | 13.04.000124 | Автоматический выключатель HiBD63-S2 PMCS0000C 00040 2 полюса, 40А, ток к.з. 4.5kA, хар-ка C | 296792 | Авт. выкл. NXB-63S 2P 40А 4.5kA х-ка C (R) (CHINT)
HYUNDAI | 13.04.000069 | Автоматический выключатель HiBD63-S3 PMCS0000C 00002 3 полюса, 2А, ток к.з. 4.5kA, хар-ка C | 296822 | Авт. выкл. NXB-63S 3P 2А 4.5kA х-ка C (R) (CHINT)
HYUNDAI | 13.04.000070 | Автоматический выключатель HiBD63-S3 PMCS0000C 00003 3 полюса, 3А, ток к.з. 4.5kA, хар-ка C | 296823 | Авт. выкл. NXB-63S 3P 3А 4.5kA х-ка C (R) (CHINT)
HYUNDAI | 13.04.000071 | Автоматический выключатель HiBD63-S3 PMCS0000C 00004 3 полюса, 4А, ток к.з. 4.5kA, хар-ка C | 296824 | Авт. выкл. NXB-63S 3P 4А 4.5kA х-ка C (R) (CHINT)
HYUNDAI | 13.04.000077 | Автоматический выключатель HiBD63-S3 PMCS0000C 00016 3 полюса, 16А, ток к.з. 4.5kA, хар-ка C | 296827 | Авт. выкл. NXB-63S 3P 16А 4.5kA х-ка C (R) (CHINT)
HYUNDAI | 13.04.000078 | Автоматический выключатель HiBD63-S3 PMCS0000C 00020 3 полюса, 20А, ток к.з. 4.5kA, хар-ка C | 296828 | Авт. выкл. NXB-63S 3P 20А 4.5kA х-ка C (R) (CHINT)
HYUNDAI | 13.04.000080 | Автоматический выключатель HiBD63-S3 PMCS0000C 00032 3 полюса, 32А, ток к.з. 4.5kA, хар-ка C | 296830 | Авт. выкл. NXB-63S 3P 32А 4.5kA х-ка C (R) (CHINT)
HYUNDAI | 13.04.000081 | Автоматический выключатель HiBD63-S3 PMCS0000C 00040 3 полюса, 40А, ток к.з. 4.5kA, хар-ка C | 296831 | Авт. выкл. NXB-63S 3P 40А 4.5kA х-ка C (R) (CHINT)
HYUNDAI | 13.04.000431 | Автоматический выключатель HiBD63-N2 PMDS0000C 00006 2 полюса, 6А, ток к.з. 6kA, хар-ка D | 296799 | Авт. выкл. NXB-63S 2P 6А 4.5kA х-ка D (R) (CHINT)
HYUNDAI | 13.04.000432 | Автоматический выключатель HiBD63-N2 PMDS0000C 00010 2 полюса, 10А, ток к.з. 6kA, хар-ка D | 296800 | Авт. выкл. NXB-63S 2P 10А 4.5kA х-ка D (R) (CHINT)
HYUNDAI | 13.04.000256 | Автоматический выключатель HiBD63-N2 PMDS0000C 00016 2 полюса, 16А, ток к.з. 6kA, хар-ка D | 296801 | Авт. выкл. NXB-63S 2P 16А 4.5kA х-ка D (R) (CHINT)
HYUNDAI | 13.04.000257 | Автоматический выключатель HiBD63-N2 PMDS0000C 00020 2 полюса, 20А, ток к.з. 6kA, хар-ка D | 296802 | Авт. выкл. NXB-63S 2P 20А 4.5kA х-ка D (R) (CHINT)
HYUNDAI | 13.04.000258 | Автоматический выключатель HiBD63-N2 PMDS0000C 00025 2 полюса, 25А, ток к.з. 6kA, хар-ка D | 296803 | Авт. выкл. NXB-63S 2P 25А 4.5kA х-ка D (R) (CHINT)
HYUNDAI | 13.04.000259 | Автоматический выключатель HiBD63-N2 PMDS0000C 00032 2 полюса, 32А, ток к.з. 6kA, хар-ка D | 296804 | Авт. выкл. NXB-63S 2P 32А 4.5kA х-ка D (R) (CHINT)
HYUNDAI | 13.04.000260 | Автоматический выключатель HiBD63-N2 PMDS0000C 00040 2 полюса, 40А, ток к.з. 6kA, хар-ка D | 296805 | Авт. выкл. NXB-63S 2P 40А 4.5kA х-ка D (R) (CHINT)
HYUNDAI | 13.04.000261 | Автоматический выключатель HiBD63-N2 PMDS0000C 00050 2 полюса, 50А, ток к.з. 6kA, хар-ка D | 296806 | Авт. выкл. NXB-63S 2P 50А 4.5kA х-ка D (R) (CHINT)
HYUNDAI | 13.04.000262 | Автоматический выключатель HiBD63-N2 PMDS0000C 00063 2 полюса, 63А, ток к.з. 6kA, хар-ка D | 296807 | Авт. выкл. NXB-63S 2P 63А 4.5kA х-ка D (R) (CHINT)
HYUNDAI | 13.04.000415 | Автоматический выключатель HiBD63-N1 PMBS0000C 00001 1 полюс, 1А, ток к.з. 6kA, хар-ка B | 179599 | Авт. выкл. NB1-63 1P 1A 6кА х-ка B (CHINT)
HYUNDAI | 13.04.000319 | Автоматический выключатель HiBD63-N1 PMBS0000C 00002 1 полюс, 2А, ток к.з. 6kA, хар-ка B | 179603 | Авт. выкл. NB1-63 1P 2A 6кА х-ка B (CHINT)
HYUNDAI | 13.04.000416 | Автоматический выключатель HiBD63-N1 PMBS0000C 00003 1 полюс, 3А, ток к.з. 6kA, хар-ка B | 179606 | Авт. выкл. NB1-63 1P 3A 6кА х-ка B (CHINT)
HYUNDAI | 13.04.000417 | Автоматический выключатель HiBD63-N1 PMBS0000C 00004 1 полюс, 4А, ток к.з. 6kA, хар-ка B | 179608 | Авт. выкл. NB1-63 1P 4A 6кА х-ка B (CHINT)
HYUNDAI | 13.04.000037 | Автоматический выключатель HiBD63-N1 PMBS0000C 00006 1 полюс, 6А, ток к.з. 6kA, хар-ка B | 179611 | Авт. выкл. NB1-63 1P 6A 6кА х-ка B (CHINT)
HYUNDAI | 13.04.000038 | Автоматический выключатель HiBD63-N1 PMBS0000C 00010 1 полюс, 10А, ток к.з. 6kA, хар-ка B | 179600 | Авт. выкл. NB1-63 1P 10A 6кА х-ка B (CHINT)
HYUNDAI | 13.04.000039 | Автоматический выключатель HiBD63-N1 PMBS0000C 00016 1 полюс, 16А, ток к.з. 6kA, хар-ка B | 179602 | Авт. выкл. NB1-63 1P 16A 6кА х-ка B (CHINT)
HYUNDAI | 13.04.000041 | Автоматический выключатель HiBD63-N1 PMBS0000C 00025 1 полюс, 25А, ток к.з. 6kA, хар-ка B | 179605 | Авт. выкл. NB1-63 1P 25A 6кА х-ка B (CHINT)
HYUNDAI | 13.04.000042 | Автоматический выключатель HiBD63-N1 PMBS0000C 00032 1 полюс, 32А, ток к.з. 6kA, хар-ка B | 179607 | Авт. выкл. NB1-63 1P 32A 6кА х-ка B (CHINT)
HYUNDAI | 13.04.000043 | Автоматический выключатель HiBD63-N1 PMBS0000C 00040 1 полюс, 40А, ток к.з. 6kA, хар-ка B | 179609 | Авт. выкл. NB1-63 1P 40A 6кА х-ка B (CHINT)
HYUNDAI | 13.04.000044 | Автоматический выключатель HiBD63-N1 PMBS0000C 00050 1 полюс, 50А, ток к.з. 6kA, хар-ка B | 179610 | Авт. выкл. NB1-63 1P 50A 6кА х-ка B (CHINT)
HYUNDAI | 13.04.000045 | Автоматический выключатель HiBD63-N1 PMBS0000C 00063 1 полюс, 63А, ток к.з. 6kA, хар-ка B | 179612 | Авт. выкл. NB1-63 1P 63A 6кА х-ка B (CHINT)
HYUNDAI | 13.04.000421 | Автоматический выключатель HiBD63-N2 PMBS0000C 00001 2 полюса, 1А, ток к.з. 6kA, хар-ка B | 179641 | Авт. выкл. NB1-63 2P 1A 6кА х-ка B (CHINT)
HYUNDAI | 13.04.000422 | Автоматический выключатель HiBD63-N2 PMBS0000C 00002 2 полюса, 2А, ток к.з. 6kA, хар-ка B | 179645 | Авт. выкл. NB1-63 2P 2A 6кА х-ка B (CHINT)
HYUNDAI | 13.04.000424 | Автоматический выключатель HiBD63-N2 PMBS0000C 00004 2 полюса, 4А, ток к.з. 6kA, хар-ка B | 179648 | Авт. выкл. NB1-63 2P 3A 6кА х-ка B (CHINT)
HYUNDAI | 13.04.000425 | Автоматический выключатель HiBD63-N2 PMBS0000C 00005 2 полюса, 5А, ток к.з. 6kA, хар-ка B | 179650 | Авт. выкл. NB1-63 2P 4A 6кА х-ка B (CHINT)
HYUNDAI | 13.04.000320 | Автоматический выключатель HiBD63-N2 PMBS0000C 00006 2 полюса, 6А, ток к.з. 6kA, хар-ка B | 179653 | Авт. выкл. NB1-63 2P 6A 6кА х-ка B (CHINT)
HYUNDAI | 13.04.000321 | Автоматический выключатель HiBD63-N2 PMBS0000C 00010 2 полюса, 10А, ток к.з. 6kA, хар-ка B | 179642 | Авт. выкл. NB1-63 2P 10A 6кА х-ка B (CHINT)
HYUNDAI | 13.04.000426 | Автоматический выключатель HiBD63-N2 PMBS0000C 00013 2 полюса, 13А, ток к.з. 6kA, хар-ка B | 179643 | Авт. выкл. NB1-63 2P 13A 6кА х-ка B (CHINT)
HYUNDAI | 13.04.000322 | Автоматический выключатель HiBD63-N2 PMBS0000C 00016 2 полюса, 16А, ток к.з. 6kA, хар-ка B | 179644 | Авт. выкл. NB1-63 2P 16A 6кА х-ка B (CHINT)
HYUNDAI | 13.04.000323 | Автоматический выключатель HiBD63-N2 PMBS0000C 00020 2 полюса, 20А, ток к.з. 6kA, хар-ка B | 179646 | Авт. выкл. NB1-63 2P 20A 6кА х-ка B (CHINT)
HYUNDAI | 13.04.000324 | Автоматический выключатель HiBD63-N2 PMBS0000C 00025 2 полюса, 25А, ток к.з. 6kA, хар-ка B | 179647 | Авт. выкл. NB1-63 2P 25A 6кА х-ка B (CHINT)
HYUNDAI | 13.04.000325 | Автоматический выключатель HiBD63-N2 PMBS0000C 00032 2 полюса, 32А, ток к.з. 6kA, хар-ка B | 179649 | Авт. выкл. NB1-63 2P 32A 6кА х-ка B (CHINT)
HYUNDAI | 13.04.000326 | Автоматический выключатель HiBD63-N2 PMBS0000C 00040 2 полюса, 40А, ток к.з. 6kA, хар-ка B | 179651 | Авт. выкл. NB1-63 2P 40A 6кА х-ка B (CHINT)
HYUNDAI | 13.04.000428 | Автоматический выключатель HiBD63-N2 PMBS0000C 00050 2 полюса, 50А, ток к.з. 6kA, хар-ка B | 179652 | Авт. выкл. NB1-63 2P 50A 6кА х-ка B (CHINT)
HYUNDAI | 13.04.000429 | Автоматический выключатель HiBD63-N2 PMBS0000C 00063 2 полюса, 63А, ток к.з. 6kA, хар-ка B | 179654 | Авт. выкл. NB1-63 2P 63A 6кА х-ка B (CHINT)
HYUNDAI | 13.04.000438 | Автоматический выключатель HiBD63-N3 PMBS0000C 00001 3 полюса, 1А, ток к.з. 6kA, хар-ка B | 179683 | Авт. выкл. NB1-63 3P 1A 6кА х-ка B (CHINT)
HYUNDAI | 13.04.000486 | Автоматический выключатель HiBD63-N3 PMBS0000C 00002 3 полюса, 2А, ток к.з. 6kA, хар-ка B | 179687 | Авт. выкл. NB1-63 3P 2A 6кА х-ка B (CHINT)
HYUNDAI | 13.04.000146 | Автоматический выключатель HiBD63-N3 PMBS0000C 00003 3 полюса, 3А, ток к.з. 6kA, хар-ка B | 179690 | Авт. выкл. NB1-63 3P 3A 6кА х-ка B (CHINT)
HYUNDAI | 13.04.000034 | Автоматический выключатель HiBD63-N3 PMBS0000C 00005 3 полюса, 5А, ток к.з. 6kA, хар-ка B | 179692 | Авт. выкл. NB1-63 3P 4A 6кА х-ка B (CHINT)
HYUNDAI | 13.04.000033 | Автоматический выключатель HiBD63-N3 PMBS0000C 00006 3 полюса, 6А, ток к.з. 6kA, хар-ка B | 179695 | Авт. выкл. NB1-63 3P 6A 6кА х-ка B (CHINT)
HYUNDAI | 13.04.000032 | Автоматический выключатель HiBD63-N3 PMBS0000C 00010 3 полюса, 10А, ток к.з. 6kA, хар-ка B | 179684 | Авт. выкл. NB1-63 3P 10A 6кА х-ка B (CHINT)
HYUNDAI | 13.04.000031 | Автоматический выключатель HiBD63-N3 PMBS0000C 00013 3 полюса, 13А, ток к.з. 6kA, хар-ка B | 179685 | Авт. выкл. NB1-63 3P 13A 6кА х-ка B (CHINT)
HYUNDAI | 13.04.000029 | Автоматический выключатель HiBD63-N3 PMBS0000C 00016 3 полюса, 16А, ток к.з. 6kA, хар-ка B | 179686 | Авт. выкл. NB1-63 3P 16A 6кА х-ка B (CHINT)
HYUNDAI | 13.04.000028 | Автоматический выключатель HiBD63-N3 PMBS0000C 00020 3 полюса, 20А, ток к.з. 6kA, хар-ка B | 179688 | Авт. выкл. NB1-63 3P 20A 6кА х-ка B (CHINT)
HYUNDAI | 13.04.000027 | Автоматический выключатель HiBD63-N3 PMBS0000C 00025 3 полюса, 25А, ток к.з. 6kA, хар-ка B | 179689 | Авт. выкл. NB1-63 3P 25A 6кА х-ка B (CHINT)
HYUNDAI | 13.04.000026 | Автоматический выключатель HiBD63-N3 PMBS0000C 00032 3 полюса, 32А, ток к.з. 6kA, хар-ка B | 179691 | Авт. выкл. NB1-63 3P 32A 6кА х-ка B (CHINT)
HYUNDAI | 13.04.000024 | Автоматический выключатель HiBD63-N3 PMBS0000C 00050 3 полюса, 50А, ток к.з. 6kA, хар-ка B | 179694 | Авт. выкл. NB1-63 3P 50A 6кА х-ка B (CHINT)
HYUNDAI | 13.04.000023 | Автоматический выключатель HiBD63-N3 PMBS0000C 00063 3 полюса, 63А, ток к.з. 6kA, хар-ка B | 179696 | Авт. выкл. NB1-63 3P 63A 6кА х-ка B (CHINT)
HYUNDAI | 13.04.000439 | Автоматический выключатель HiBD63-N4 PMBS0000С 00006 4 полюса, 6А, ток к.з. 6kA, хар-ка B | 179737 | Авт. выкл. NB1-63 4P 6A 6кА х-ка B (CHINT)
HYUNDAI | 13.04.000440 | Автоматический выключатель HiBD63-N4 PMBS0000С 00010 4 полюса, 10А, ток к.з. 6kA, хар-ка B | 179726 | Авт. выкл. NB1-63 4P 10A 6кА х-ка B (CHINT)
HYUNDAI | 13.04.000441 | Автоматический выключатель HiBD63-N4 PMBS0000С 00016 4 полюса, 16А, ток к.з. 6kA, хар-ка B | 179728 | Авт. выкл. NB1-63 4P 16A 6кА х-ка B (CHINT)
HYUNDAI | 13.04.000442 | Автоматический выключатель HiBD63-N4 PMBS0000С 00020 4 полюса, 20А, ток к.з. 6kA, хар-ка B | 179730 | Авт. выкл. NB1-63 4P 20A 6кА х-ка B (CHINT)
HYUNDAI | 13.04.000443 | Автоматический выключатель HiBD63-N4 PMBS0000С 00025 4 полюса, 25А, ток к.з. 6kA, хар-ка B | 179731 | Авт. выкл. NB1-63 4P 25A 6кА х-ка B (CHINT)
HYUNDAI | 13.04.000444 | Автоматический выключатель HiBD63-N4 PMBS0000С 00032 4 полюса, 32А, ток к.з. 6kA, хар-ка B | 179733 | Авт. выкл. NB1-63 4P 32A 6кА х-ка B (CHINT)
HYUNDAI | 13.04.000445 | Автоматический выключатель HiBD63-N4 PMBS0000С 00040 4 полюса, 40А, ток к.з. 6kA, хар-ка B | 179735 | Авт. выкл. NB1-63 4P 40A 6кА х-ка B (CHINT)
HYUNDAI | 13.04.000125 | Автоматический выключатель HiBD63-N1 PMCS0000C 00001 1 полюс, 1А, ток к.з. 6kA, хар-ка C | 179613 | Авт. выкл. NB1-63 1P 1A 6кА х-ка C (CHINT)
HYUNDAI | 13.04.000132 | Автоматический выключатель HiBD63-N1 PMCS0000C 00002 1 полюс, 2А, ток к.з. 6kA, хар-ка C | 179617 | Авт. выкл. NB1-63 1P 2A 6кА х-ка C (CHINT)
HYUNDAI | 13.04.000133 | Автоматический выключатель HiBD63-N1 PMCS0000C 00003 1 полюс, 3А, ток к.з. 6kA, хар-ка C | 179620 | Авт. выкл. NB1-63 1P 3A 6кА х-ка C (CHINT)
HYUNDAI | 13.04.000099 | Автоматический выключатель HiBD63-N1 PMCS0000C 00004 1 полюс, 4А, ток к.з. 6kA, хар-ка C | 179622 | Авт. выкл. NB1-63 1P 4A 6кА х-ка C (CHINT)
HYUNDAI | 13.04.000093 | Автоматический выключатель HiBD63-N1 PMCS0000C 00006 1 полюс, 6А, ток к.з. 6kA, хар-ка C | 179625 | Авт. выкл. NB1-63 1P 6A 6кА х-ка C (CHINT)
HYUNDAI | 13.04.000092 | Автоматический выключатель HiBD63-N1 PMCS0000C 00010 1 полюс, 10А, ток к.з. 6kA, хар-ка C | 179614 | Авт. выкл. NB1-63 1P 10A 6кА х-ка C (CHINT)
HYUNDAI | 13.04.000091 | Автоматический выключатель HiBD63-N1 PMCS0000C 00016 1 полюс, 16А, ток к.з. 6kA, хар-ка C | 179616 | Авт. выкл. NB1-63 1P 16A 6кА х-ка C (CHINT)
HYUNDAI | 13.04.000090 | Автоматический выключатель HiBD63-N1 PMCS0000C 00020 1 полюс, 20А, ток к.з. 6kA, хар-ка C | 179618 | Авт. выкл. NB1-63 1P 20A 6кА х-ка C (CHINT)
HYUNDAI | 13.04.000089 | Автоматический выключатель HiBD63-N1 PMCS0000C 00025 1 полюс, 25А, ток к.з. 6kA, хар-ка C | 179619 | Авт. выкл. NB1-63 1P 25A 6кА х-ка C (CHINT)
HYUNDAI | 13.04.000088 | Автоматический выключатель HiBD63-N1 PMCS0000C 00032 1 полюс, 32А, ток к.з. 6kA, хар-ка C | 179621 | Авт. выкл. NB1-63 1P 32A 6кА х-ка C (CHINT)
HYUNDAI | 13.04.000087 | Автоматический выключатель HiBD63-N1 PMCS0000C 00040 1 полюс, 40А, ток к.з. 6kA, хар-ка C | 179623 | Авт. выкл. NB1-63 1P 40A 6кА х-ка C (CHINT)
HYUNDAI | 13.04.000086 | Автоматический выключатель HiBD63-N1 PMCS0000C 00050 1 полюс, 50А, ток к.з. 6kA, хар-ка C | 179624 | Авт. выкл. NB1-63 1P 50A 6кА х-ка C (CHINT)
HYUNDAI | 13.04.000178 | Автоматический выключатель HiBD63-N2 PMCS0000C 00001 2 полюса, 1А, ток к.з. 6kA, хар-ка C | 179655 | Авт. выкл. NB1-63 2P 1A 6кА х-ка C (CHINT)
HYUNDAI | 13.04.000179 | Автоматический выключатель HiBD63-N2 PMCS0000C 00002 2 полюса, 2А, ток к.з. 6kA, хар-ка C | 179659 | Авт. выкл. NB1-63 2P 2A 6кА х-ка C (CHINT)
HYUNDAI | 13.04.000180 | Автоматический выключатель HiBD63-N2 PMCS0000C 00004 2 полюса, 4А, ток к.з. 6kA, хар-ка C | 179662 | Авт. выкл. NB1-63 2P 3A 6кА х-ка C (CHINT)
HYUNDAI | 13.04.000223 | Автоматический выключатель HiBD63-N2 PMCS0000C 00003 2 полюса, 3А, ток к.з. 6kA, хар-ка C | 179664 | Авт. выкл. NB1-63 2P 4A 6кА х-ка C (CHINT)
HYUNDAI | 13.04.000135 | Автоматический выключатель HiBD63-N2 PMCS0000C 00006 2 полюса, 6А, ток к.з. 6kA, хар-ка C | 179667 | Авт. выкл. NB1-63 2P 6A 6кА х-ка C (CHINT)
HYUNDAI | 13.04.000136 | Автоматический выключатель HiBD63-N2 PMCS0000C 00010 2 полюса, 10А, ток к.з. 6kA, хар-ка C | 179656 | Авт. выкл. NB1-63 2P 10A 6кА х-ка C (CHINT)
HYUNDAI | 13.04.000139 | Автоматический выключатель HiBD63-N2 PMCS0000C 00016 2 полюса, 16А, ток к.з. 6kA, хар-ка C | 179658 | Авт. выкл. NB1-63 2P 16A 6кА х-ка C (CHINT)
HYUNDAI | 13.04.000140 | Автоматический выключатель HiBD63-N2 PMCS0000C 00020 2 полюса, 20А, ток к.з. 6kA, хар-ка C | 179660 | Авт. выкл. NB1-63 2P 20A 6кА х-ка C (CHINT)
HYUNDAI | 13.04.000141 | Автоматический выключатель HiBD63-N2 PMCS0000C 00025 2 полюса, 25А, ток к.з. 6kA, хар-ка C | 179661 | Авт. выкл. NB1-63 2P 25A 6кА х-ка C (CHINT)
HYUNDAI | 13.04.000142 | Автоматический выключатель HiBD63-N2 PMCS0000C 00032 2 полюса, 32А, ток к.з. 6kA, хар-ка C | 179663 | Авт. выкл. NB1-63 2P 32A 6кА х-ка C (CHINT)
HYUNDAI | 13.04.000143 | Автоматический выключатель HiBD63-N2 PMCS0000C 00040 2 полюса, 40А, ток к.з. 6kA, хар-ка C | 179665 | Авт. выкл. NB1-63 2P 40A 6кА х-ка C (CHINT)
HYUNDAI | 13.04.000134 | Автоматический выключатель HiBD63-N3 PMCS0000C 00001 3 полюса, 1А, ток к.з. 6kA, хар-ка C | 179697 | Авт. выкл. NB1-63 3P 1A 6кА х-ка C (CHINT)
HYUNDAI | 13.04.000126 | Автоматический выключатель HiBD63-N3 PMCS0000C 00002 3 полюса, 2А, ток к.з. 6kA, хар-ка C | 179701 | Авт. выкл. NB1-63 3P 2A 6кА х-ка C (CHINT)
HYUNDAI | 13.04.000046 | Автоматический выключатель HiBD63-N3 PMCS0000C 00003 3 полюса, 3А, ток к.з. 6kA, хар-ка C | 179704 | Авт. выкл. NB1-63 3P 3A 6кА х-ка C (CHINT)
HYUNDAI | 13.04.000048 | Автоматический выключатель HiBD63-N3 PMCS0000C 00005 3 полюса, 5А, ток к.з. 6kA, хар-ка C | 179706 | Авт. выкл. NB1-63 3P 4A 6кА х-ка C (CHINT)
HYUNDAI | 13.04.000049 | Автоматический выключатель HiBD63-N3 PMCS0000C 00006 3 полюса, 6А, ток к.з. 6kA, хар-ка C | 179709 | Авт. выкл. NB1-63 3P 6A 6кА х-ка C (CHINT)
HYUNDAI | 13.04.000050 | Автоматический выключатель HiBD63-N3 PMCS0000C 00010 3 полюса, 10А, ток к.з. 6kA, хар-ка C | 179698 | Авт. выкл. NB1-63 3P 10A 6кА х-ка C (CHINT)
HYUNDAI | 13.04.000051 | Автоматический выключатель HiBD63-N3 PMCS0000C 00013 3 полюса, 13А, ток к.з. 6kA, хар-ка C | 179699 | Авт. выкл. NB1-63 3P 13A 6кА х-ка C (CHINT)
HYUNDAI | 13.04.000053 | Автоматический выключатель HiBD63-N3 PMCS0000C 00016 3 полюса, 16А, ток к.з. 6kA, хар-ка C | 179700 | Авт. выкл. NB1-63 3P 16A 6кА х-ка C (CHINT)
HYUNDAI | 13.04.000054 | Автоматический выключатель HiBD63-N3 PMCS0000C 00020 3 полюса, 20А, ток к.з. 6kA, хар-ка C | 179702 | Авт. выкл. NB1-63 3P 20A 6кА х-ка C (CHINT)
HYUNDAI | 13.04.000055 | Автоматический выключатель HiBD63-N3 PMCS0000C 00025 3 полюса, 25А, ток к.з. 6kA, хар-ка C | 179703 | Авт. выкл. NB1-63 3P 25A 6кА х-ка C (CHINT)
HYUNDAI | 13.04.000056 | Автоматический выключатель HiBD63-N3 PMCS0000C 00032 3 полюса, 32А, ток к.з. 6kA, хар-ка C | 179705 | Авт. выкл. NB1-63 3P 32A 6кА х-ка C (CHINT)
HYUNDAI | 13.04.000057 | Автоматический выключатель HiBD63-N3 PMCS0000C 00040 3 полюса, 40А, ток к.з. 6kA, хар-ка C | 179707 | Авт. выкл. NB1-63 3P 40A 6кА х-ка C (CHINT)
HYUNDAI | 13.04.000058 | Автоматический выключатель HiBD63-N3 PMCS0000C 00050 3 полюса, 50А, ток к.з. 6kA, хар-ка C | 179708 | Авт. выкл. NB1-63 3P 50A 6кА х-ка C (CHINT)
HYUNDAI | 13.04.000059 | Автоматический выключатель HiBD63-N3 PMCS0000C 00063 3 полюса, 63А, ток к.з. 6kA, хар-ка C | 179710 | Авт. выкл. NB1-63 3P 63A 6кА х-ка C (CHINT)
HYUNDAI | 13.04.000433 | Автоматический выключатель HiBD63-N3 NMCS0000C 00001 3 полюса+N, 1А, ток к.з. 6kA, хар-ка C | 179739 | Авт. выкл. NB1-63 4P 1A 6кА х-ка C (CHINT)
HYUNDAI | 13.04.000434 | Автоматический выключатель HiBD63-N3 NMCS0000C 00002 3 полюса+N, 2А, ток к.з. 6kA, хар-ка C | 179743 | Авт. выкл. NB1-63 4P 2A 6кА х-ка C (CHINT)
HYUNDAI | 13.04.000435 | Автоматический выключатель HiBD63-N3 NMCS0000C 00003 3 полюса+N, 3А, ток к.з. 6kA, хар-ка C | 179746 | Авт. выкл. NB1-63 4P 3A 6кА х-ка C (CHINT)
HYUNDAI | 13.04.000436 | Автоматический выключатель HiBD63-N3 NMCS0000C 00004 3 полюса+N, 4А, ток к.з. 6kA, хар-ка C | 179748 | Авт. выкл. NB1-63 4P 4A 6кА х-ка C (CHINT)
HYUNDAI | 13.04.000228 | Автоматический выключатель HiBD63-N3 NMCS0000C 00006 3 полюса+N, 6А, ток к.з. 6kA, хар-ка C | 179751 | Авт. выкл. NB1-63 4P 6A 6кА х-ка C (CHINT)
HYUNDAI | 13.04.000229 | Автоматический выключатель HiBD63-N3 NMCS0000C 00010 3 полюса+N, 10А, ток к.з. 6kA, хар-ка C | 179740 | Авт. выкл. NB1-63 4P 10A 6кА х-ка C (CHINT)
HYUNDAI | 13.04.000231 | Автоматический выключатель HiBD63-N3 NMCS0000C 00020 3 полюса+N, 20А, ток к.з. 6kA, хар-ка C | 179744 | Авт. выкл. NB1-63 4P 20A 6кА х-ка C (CHINT)
HYUNDAI | 13.04.000234 | Автоматический выключатель HiBD63-N3 NMCS0000C 00040 3 полюса+N, 40А, ток к.з. 6kA, хар-ка C | 179745 | Авт. выкл. NB1-63 4P 25A 6кА х-ка C (CHINT)
HYUNDAI | 13.04.000235 | Автоматический выключатель HiBD63-N3 NMCS0000C 00050 3 полюса+N, 50А, ток к.з. 6kA, хар-ка C | 179747 | Авт. выкл. NB1-63 4P 32A 6кА х-ка C (CHINT)
HYUNDAI | 13.04.000236 | Автоматический выключатель HiBD63-N3 NMCS0000C 00063 3 полюса+N, 63А, ток к.з. 6kA, хар-ка C | 179749 | Авт. выкл. NB1-63 4P 40A 6кА х-ка C (CHINT)
HYUNDAI | 13.04.000297 | Автоматический выключатель HiBD63-N1 PMDS0000C 00002 1 полюс, 2А, ток к.з. 6kA, хар-ка D | 179631 | Авт. выкл. NB1-63 1P 2A 6кА х-ка D (CHINT)
HYUNDAI | 13.04.000295 | Автоматический выключатель HiBD63-N1 PMDS0000C 00003 1 полюс, 3А, ток к.з. 6kA, хар-ка D | 179634 | Авт. выкл. NB1-63 1P 3A 6кА х-ка D (CHINT)
HYUNDAI | 13.04.000328 | Автоматический выключатель HiBD63-N1 PMDS0000C 00005 1 полюс, 5А, ток к.з. 6kA, хар-ка D | 179636 | Авт. выкл. NB1-63 1P 4A 6кА х-ка D (CHINT)
HYUNDAI | 13.04.000296 | Автоматический выключатель HiBD63-N1 PMDS0000C 00006 1 полюс, 6А, ток к.з. 6kA, хар-ка D | 179639 | Авт. выкл. NB1-63 1P 6A 6кА х-ка D (CHINT)
HYUNDAI | 13.04.000271 | Автоматический выключатель HiBD63-N1 PMDS0000C 00010 1 полюс, 10А, ток к.з. 6kA, хар-ка D | 179628 | Авт. выкл. NB1-63 1P 10A 6кА х-ка D (CHINT)
HYUNDAI | 13.04.000265 | Автоматический выключатель HiBD63-N1 PMDS0000C 00016 1 полюс, 16А, ток к.з. 6kA, хар-ка D | 179630 | Авт. выкл. NB1-63 1P 16A 6кА х-ка D (CHINT)
HYUNDAI | 13.04.000266 | Автоматический выключатель HiBD63-N1 PMDS0000C 00020 1 полюс, 20А, ток к.з. 6kA, хар-ка D | 179632 | Авт. выкл. NB1-63 1P 20A 6кА х-ка D (CHINT)
HYUNDAI | 13.04.000275 | Автоматический выключатель HiBD63-N1 PMDS0000C 00025 1 полюс, 25А, ток к.з. 6kA, хар-ка D | 179633 | Авт. выкл. NB1-63 1P 25A 6кА х-ка D (CHINT)
HYUNDAI | 13.04.000276 | Автоматический выключатель HiBD63-N1 PMDS0000C 00032 1 полюс, 32А, ток к.з. 6kA, хар-ка D | 179635 | Авт. выкл. NB1-63 1P 32A 6кА х-ка D (CHINT)
HYUNDAI | 13.04.000329 | Автоматический выключатель HiBD63-N1 PMDS0000C 00040 1 полюс, 40А, ток к.з. 6kA, хар-ка D | 179637 | Авт. выкл. NB1-63 1P 40A 6кА х-ка D (CHINT)
HYUNDAI | 13.04.000291 | Автоматический выключатель HiBD63-N2 PMDS0000C 00001 2 полюса, 1А, ток к.з. 6kA, хар-ка D | 179669 | Авт. выкл. NB1-63 2P 1A 6кА х-ка D (CHINT)
HYUNDAI | 13.04.000292 | Автоматический выключатель HiBD63-N2 PMDS0000C 00002 2 полюса, 2А, ток к.з. 6kA, хар-ка D | 179673 | Авт. выкл. NB1-63 2P 2A 6кА х-ка D (CHINT)
HYUNDAI | 13.04.000430 | Автоматический выключатель HiBD63-N2 PMDS0000C 00003 2 полюса, 3А, ток к.з. 6kA, хар-ка D | 179676 | Авт. выкл. NB1-63 2P 3A 6кА х-ка D (CHINT)
HYUNDAI | 13.04.000293 | Автоматический выключатель HiBD63-N2 PMDS0000C 00004 2 полюса, 4А, ток к.з. 6kA, хар-ка D | 179678 | Авт. выкл. NB1-63 2P 4A 6кА х-ка D (CHINT)
HYUNDAI | 13.04.000019 | Автоматический выключатель HiBD63-N3 PMDS0000C 00001 3 полюса, 1А, ток к.з. 6kA, хар-ка D | 179711 | Авт. выкл. NB1-63 3P 1A 6кА х-ка D (CHINT)
HYUNDAI | 13.04.000018 | Автоматический выключатель HiBD63-N3 PMDS0000C 00002 3 полюса, 2А, ток к.з. 6kA, хар-ка D | 179715 | Авт. выкл. NB1-63 3P 2A 6кА х-ка D (CHINT)
HYUNDAI | 13.04.000017 | Автоматический выключатель HiBD63-N3 PMDS0000C 00003 3 полюса, 3А, ток к.з. 6kA, хар-ка D | 179718 | Авт. выкл. NB1-63 3P 3A 6кА х-ка D (CHINT)
HYUNDAI | 13.04.000016 | Автоматический выключатель HiBD63-N3 PMDS0000C 00004 3 полюса, 4А, ток к.з. 6kA, хар-ка D | 179720 | Авт. выкл. NB1-63 3P 4A 6кА х-ка D (CHINT)
HYUNDAI | 13.04.000015 | Автоматический выключатель HiBD63-N3 PMDS0000C 00005 3 полюса, 5А, ток к.з. 6kA, хар-ка D | 179723 | Авт. выкл. NB1-63 3P 6A 6кА х-ка D (CHINT)
HYUNDAI | 13.04.000014 | Автоматический выключатель HiBD63-N3 PMDS0000C 00006 3 полюса, 6А, ток к.з. 6kA, хар-ка D | 179712 | Авт. выкл. NB1-63 3P 10A 6кА х-ка D (CHINT)
HYUNDAI | 13.04.000013 | Автоматический выключатель HiBD63-N3 PMDS0000C 00010 3 полюса, 10А, ток к.з. 6kA, хар-ка D | 179713 | Авт. выкл. NB1-63 3P 13A 6кА х-ка D (CHINT)
HYUNDAI | 13.04.000012 | Автоматический выключатель HiBD63-N3 PMDS0000C 00013 3 полюса, 13А, ток к.з. 6kA, хар-ка D | 179714 | Авт. выкл. NB1-63 3P 16A 6кА х-ка D (CHINT)
HYUNDAI | 13.04.000010 | Автоматический выключатель HiBD63-N3 PMDS0000C 00016 3 полюса, 16А, ток к.з. 6kA, хар-ка D | 179716 | Авт. выкл. NB1-63 3P 20A 6кА х-ка D (CHINT)
HYUNDAI | 13.04.000008 | Автоматический выключатель HiBD63-N3 PMDS0000C 00025 3 полюса, 25А, ток к.з. 6kA, хар-ка D | 179717 | Авт. выкл. NB1-63 3P 25A 6кА х-ка D (CHINT)
HYUNDAI | 13.04.000007 | Автоматический выключатель HiBD63-N3 PMDS0000C 00032 3 полюса, 32А, ток к.з. 6kA, хар-ка D | 179719 | Авт. выкл. NB1-63 3P 32A 6кА х-ка D (CHINT)
HYUNDAI | 13.04.000006 | Автоматический выключатель HiBD63-N3 PMDS0000C 00040 3 полюса, 40А, ток к.з. 6kA, хар-ка D | 179721 | Авт. выкл. NB1-63 3P 40A 6кА х-ка D (CHINT)
HYUNDAI | 13.04.000005 | Автоматический выключатель HiBD63-N3 PMDS0000C 00050 3 полюса, 50А, ток к.з. 6kA, хар-ка D | 179722 | Авт. выкл. NB1-63 3P 50A 6кА х-ка D (CHINT)
HYUNDAI | 13.04.000004 | Автоматический выключатель HiBD63-N3 PMDS0000C 00063 3 полюса, 63А, ток к.з. 6kA, хар-ка D | 179724 | Авт. выкл. NB1-63 3P 63A 6кА х-ка D (CHINT)
HYUNDAI | 13.04.000667 | Автоматический выключатель HGD63H 1PMCS0000C 00001 1 полюс, 1А, ток к.з. 10kA, хар-ка C (DELUXE) | 179781 | Авт. выкл. NB1-63H 1P 1A 10кА х-ка C (CHINT)
HYUNDAI | 13.04.000591 | Автоматический выключатель HGD63H 1PMCS0000C 00002 1 полюс, 2А, ток к.з. 10kA, хар-ка C (DELUXE) | 179785 | Авт. выкл. NB1-63H 1P 2A 10кА х-ка C (CHINT)
HYUNDAI | 13.04.000183 | Автоматический выключатель HiBD63H 1PMCS0000C 00003 1 полюс, 3А, ток к.з. 10kA, хар-ка C | 179788 | Авт. выкл. NB1-63H 1P 3A 10кА х-ка C (CHINT)
HYUNDAI | 13.04.000623 | Автоматический выключатель HGD63H 1PMCS0000C 00004 1 полюс, 4А, ток к.з. 10kA, хар-ка C (DELUXE) | 179790 | Авт. выкл. NB1-63H 1P 4A 10кА х-ка C (CHINT)
HYUNDAI | 13.04.000625 | Автоматический выключатель HGD63H 1PMCS0000C 00006 1 полюс, 6А, ток к.з. 10kA, хар-ка C (DELUXE) | 179793 | Авт. выкл. NB1-63H 1P 6A 10кА х-ка C (CHINT)
HYUNDAI | 13.04.000185 | Автоматический выключатель HiBD63H 1PMCS0000C 00010 1 полюс, 10А, ток к.з. 10kA, хар-ка C | 179782 | Авт. выкл. NB1-63H 1P 10A 10кА х-ка C (CHINT)
HYUNDAI | 13.04.000186 | Автоматический выключатель HiBD63H 1PMCS0000C 00016 1 полюс, 16А, ток к.з. 10kA, хар-ка C | 179784 | Авт. выкл. NB1-63H 1P 16A 10кА х-ка C (CHINT)
HYUNDAI | 13.04.000678 | Автоматический выключатель HGD63H 1PMCS0000C 00020 1 полюс, 20А, ток к.з. 10kA, хар-ка C (DELUXE) | 179786 | Авт. выкл. NB1-63H 1P 20A 10кА х-ка C (CHINT)
HYUNDAI | 13.04.000188 | Автоматический выключатель HiBD63H 1PMCS0000C 00025 1 полюс, 25А, ток к.з. 10kA, хар-ка C | 179787 | Авт. выкл. NB1-63H 1P 25A 10кА х-ка C (CHINT)
HYUNDAI | 13.04.000189 | Автоматический выключатель HiBD63H 1PMCS0000C 00032 1 полюс, 32А, ток к.з. 10kA, хар-ка C | 179789 | Авт. выкл. NB1-63H 1P 32A 10кА х-ка C (CHINT)
HYUNDAI | 13.04.000190 | Автоматический выключатель HiBD63H 1PMCS0000C 00040 1 полюс, 40А, ток к.з. 10kA, хар-ка C | 179791 | Авт. выкл. NB1-63H 1P 40A 10кА х-ка C (CHINT)
HYUNDAI | 13.04.000226 | Автоматический выключатель HiBD63H 1PMCS0000C 00050 1 полюс, 50А, ток к.з. 10kA, хар-ка C | 179792 | Авт. выкл. NB1-63H 1P 50A 10кА х-ка C (CHINT)
HYUNDAI | 13.04.000355 | Автоматический выключатель HiBD125 1 PMCS0000C 00063 1 полюс, 63А, ток к.з. 10kA, хар-ка С | 179794 | Авт. выкл. NB1-63H 1P 63A 10кА х-ка C (CHINT)
HYUNDAI | 13.04.000192 | Автоматический выключатель HiBD63H 2PMCS0000C 00001 2 полюса, 1А, ток к.з. 10kA, хар-ка C | 179823 | Авт. выкл. NB1-63H 2P 1A 10кА х-ка C (CHINT)
HYUNDAI | 13.04.000593 | Автоматический выключатель HGD63H 2PMCS0000C 00002 2 полюса, 2А, ток к.з. 10kA, хар-ка C (DELUXE) | 179827 | Авт. выкл. NB1-63H 2P 2A 10кА х-ка C (CHINT)
HYUNDAI | 13.04.000237 | Автоматический выключатель HiBD63H 2PMCS0000C 00003 2 полюса, 3А, ток к.з. 10kA, хар-ка C | 179830 | Авт. выкл. NB1-63H 2P 3A 10кА х-ка C (CHINT)
HYUNDAI | 13.04.000194 | Автоматический выключатель HiBD63H 2PMCS0000C 00006 2 полюса, 6А, ток к.з. 10kA, хар-ка C | 179835 | Авт. выкл. NB1-63H 2P 6A 10кА х-ка C (CHINT)
HYUNDAI | 13.04.000195 | Автоматический выключатель HiBD63H 2PMCS0000C 00010 2 полюса, 10А, ток к.з. 10kA, хар-ка C | 179824 | Авт. выкл. NB1-63H 2P 10A 10кА х-ка C (CHINT)
HYUNDAI | 13.04.000196 | Автоматический выключатель HiBD63H 2PMCS0000C 00016 2 полюса, 16А, ток к.з. 10kA, хар-ка C | 179826 | Авт. выкл. NB1-63H 2P 16A 10кА х-ка C (CHINT)
HYUNDAI | 13.04.000197 | Автоматический выключатель HiBD63H 2PMCS0000C 00020 2 полюса, 20А, ток к.з. 10kA, хар-ка C | 179828 | Авт. выкл. NB1-63H 2P 20A 10кА х-ка C (CHINT)
HYUNDAI | 13.04.000676 | Автоматический выключатель HGD63H 2PMCS0000C 00025 2 полюса, 25А, ток к.з. 10kA, хар-ка C (DELUXE) | 179829 | Авт. выкл. NB1-63H 2P 25A 10кА х-ка C (CHINT)
HYUNDAI | 13.04.000539 | Автоматический выключатель HGD63H 2PMCS0000C 00063 2 полюса, 63А, ток к.з. 10kA, хар-ка C (DELUXE) | 179836 | Авт. выкл. NB1-63H 2P 63A 10кА х-ка C (CHINT)
HYUNDAI | 13.04.000203 | Автоматический выключатель HiBD63H 3PMCS0000C 00001 3 полюса, 1А, ток к.з. 10kA, хар-ка C | 179865 | Авт. выкл. NB1-63H 3P 1A 10кА х-ка C (CHINT)
HYUNDAI | 13.04.000204 | Автоматический выключатель HiBD63H 3PMCS0000C 00002 3 полюса, 2А, ток к.з. 10kA, хар-ка C | 179869 | Авт. выкл. NB1-63H 3P 2A 10кА х-ка C (CHINT)
HYUNDAI | 13.04.000622 | Автоматический выключатель HGD63H 3PMCS0000C 00003 3 полюса, 3А, ток к.з. 10kA, хар-ка C (DELUXE) | 179872 | Авт. выкл. NB1-63H 3P 3A 10кА х-ка C (CHINT)
HYUNDAI | 13.04.000624 | Автоматический выключатель HGD63H 3PMCS0000C 00004 3 полюса, 4А, ток к.з. 10kA, хар-ка C (DELUXE) | 179874 | Авт. выкл. NB1-63H 3P 4A 10кА х-ка C (CHINT)
HYUNDAI | 13.04.000627 | Автоматический выключатель HGD63H 3PMCS0000C 00006 3 полюса, 6А, ток к.з. 10kA, хар-ка C (DELUXE) | 179877 | Авт. выкл. NB1-63H 3P 6A 10кА х-ка C (CHINT)
HYUNDAI | 13.04.000629 | Автоматический выключатель HGD63H 3PMCS0000C 00010 3 полюса, 10А, ток к.з. 10kA, хар-ка C (DELUXE) | 179866 | Авт. выкл. NB1-63H 3P 10A 10кА х-ка C (CHINT)
HYUNDAI | 13.04.000209 | Автоматический выключатель HiBD63H 3PMCS0000C 00016 3 полюса, 16А, ток к.з. 10kA, хар-ка C | 179868 | Авт. выкл. NB1-63H 3P 16A 10кА х-ка C (CHINT)
HYUNDAI | 13.04.000211 | Автоматический выключатель HiBD63H 3PMCS0000C 00025 3 полюса, 25А, ток к.з. 10kA, хар-ка C | 179870 | Авт. выкл. NB1-63H 3P 20A 10кА х-ка C (CHINT)
HYUNDAI | 13.04.000213 | Автоматический выключатель HiBD63H 3PMCS0000C 00040 3 полюса, 40А, ток к.з. 10kA, хар-ка C | 179875 | Авт. выкл. NB1-63H 3P 40A 10кА х-ка C (CHINT)
HYUNDAI | 13.04.000214 | Автоматический выключатель HiBD63H 3PMCS0000C 00050 3 полюса, 50А, ток к.з. 10kA, хар-ка C | 179876 | Авт. выкл. NB1-63H 3P 50A 10кА х-ка C (CHINT)
HYUNDAI | 13.04.000215 | Автоматический выключатель HiBD63H 3PMCS0000C 00063 3 полюса, 63А, ток к.з. 10kA, хар-ка C | 179878 | Авт. выкл. NB1-63H 3P 63A 10кА х-ка C (CHINT)
HYUNDAI | 13.04.000334 | Автоматический выключатель HiBD63H 1PMDS0000C 00003 1 полюс, 3А, ток к.з. 10kA, хар-ка D | 179802 | Авт. выкл. NB1-63H 1P 3A 10кА х-ка D (CHINT)
HYUNDAI | 13.04.000335 | Автоматический выключатель HiBD63H 3PMDS0000C 00004 3 полюса, 4А, ток к.з. 10kA, хар-ка D | 179804 | Авт. выкл. NB1-63H 1P 4A 10кА х-ка D (CHINT)
HYUNDAI | 13.04.000263 | Автоматический выключатель HiBD63H 1PMDS0000C 00010 1 полюс, 10А, ток к.з. 10kA, хар-ка D | 179796 | Авт. выкл. NB1-63H 1P 10A 10кА х-ка D (CHINT)
HYUNDAI | 13.04.000273 | Автоматический выключатель HiBD63H 1PMDS0000C 00016 1 полюс, 16А, ток к.з. 10kA, хар-ка D | 179798 | Авт. выкл. NB1-63H 1P 16A 10кА х-ка D (CHINT)
HYUNDAI | 13.04.000274 | Автоматический выключатель HiBD63H 1PMDS0000C 00020 1 полюс, 20А, ток к.з. 10kA, хар-ка D | 179800 | Авт. выкл. NB1-63H 1P 20A 10кА х-ка D (CHINT)
HYUNDAI | 13.04.000267 | Автоматический выключатель HiBD63H 1PMDS0000C 00025 1 полюс, 25А, ток к.з. 10kA, хар-ка D | 179801 | Авт. выкл. NB1-63H 1P 25A 10кА х-ка D (CHINT)
HYUNDAI | 13.04.000268 | Автоматический выключатель HiBD63H 1PMDS0000C 00032 1 полюс, 32А, ток к.з. 10kA, хар-ка D | 179803 | Авт. выкл. NB1-63H 1P 32A 10кА х-ка D (CHINT)
HYUNDAI | 13.04.000339 | Автоматический выключатель HiBD63H 1PMDS0000C 00040 1 полюс, 40А, ток к.з. 10kA, хар-ка D | 179805 | Авт. выкл. NB1-63H 1P 40A 10кА х-ка D (CHINT)
HYUNDAI | 13.04.000340 | Автоматический выключатель HiBD63H 1PMDS0000C 00050 1 полюс, 50А, ток к.з. 10kA, хар-ка D | 179806 | Авт. выкл. NB1-63H 1P 50A 10кА х-ка D (CHINT)
HYUNDAI | 13.04.000341 | Автоматический выключатель HiBD63H 1PMDS0000C 00063 1 полюс, 63А, ток к.з. 10kA, хар-ка D | 179808 | Авт. выкл. NB1-63H 1P 63A 10кА х-ка D (CHINT)
HYUNDAI | 13.04.000682 | Автоматический выключатель HGD63H 3PMDS0000C 00004 3 полюса, 4А, ток к.з. 10kA, хар-ка D | 179888 | Авт. выкл. NB1-63H 3P 4A 10кА х-ка D (CHINT)
HYUNDAI | 13.04.000684 | Автоматический выключатель HGD63H 3PMDS0000C 00010 3 полюса, 10А, ток к.з. 10kA, хар-ка D | 179880 | Авт. выкл. NB1-63H 3P 10A 10кА х-ка D (CHINT)
HYUNDAI | 13.04.000632 | Автоматический выключатель HGD63H 3PMDS0000C 00016 3 полюса, 16А, ток к.з. 10kA, хар-ка D | 179882 | Авт. выкл. NB1-63H 3P 16A 10кА х-ка D (CHINT)
HYUNDAI | 13.04.000634 | Автоматический выключатель HGD63H 3PMDS0000C 00020 3 полюса, 20А, ток к.з. 10kA, хар-ка D | 179884 | Авт. выкл. NB1-63H 3P 20A 10кА х-ка D (CHINT)
HYUNDAI | 13.04.000637 | Автоматический выключатель HGD63H 3PMDS0000C 00040 3 полюса, 40А, ток к.з. 10kA, хар-ка D | 179889 | Авт. выкл. NB1-63H 3P 40A 10кА х-ка D (CHINT)
HYUNDAI | 13.04.000686 | Автоматический выключатель HGD63H 3PMDS0000C 00050 3 полюса, 50А, ток к.з. 10kA, хар-ка D | 179890 | Авт. выкл. NB1-63H 3P 50A 10кА х-ка D (CHINT)
HYUNDAI | 13.04.000695 | Расцепитель пониженного напряжения UVT HGD63H US2 для HGD63H, HGD63-N | 184974 | Расцепитель минимального напряжения V9 для NB1, AC230V( электронный) (CHINT)
HYUNDAI | 13.04.000641 | Шунтирующий расцепитель SHT HGD63H S2 для HGD63H, HGD63-N | 184986 | Независимый расцепитель S9 для NB1 (CHINT)
HYUNDAI | 13.04.000693 | Вспомогательный и аварийный контакт AXT HGD63H для HGD63N/HGD63H | 184996 | Сигнальный контакт XF9J для NB1 (CHINT)
HYUNDAI | 13.04.000147 | Выключатель нагрузки HSD125 1PDSS0000C 00080 1 полюс, 80А | 158089 | Авт. выкл. DZ158-125H 1P 80A 10kA х-ка (8-12In) (CHINT)
HYUNDAI | 13.04.000148 | Выключатель нагрузки HSD125 1PDSS0000C 00100 1 полюс, 100А | 158087 | Авт. выкл. DZ158-125H 1P 100A 10kA х-ка (8-12In) (CHINT)
HYUNDAI | 13.04.000149 | Выключатель нагрузки HSD125 1PDSS0000C 00125 1 полюс, 125А | 158107 | Авт. выкл. DZ158-125H 1P 125A 10kA х-ка (8-12In) (CHINT)
HYUNDAI | 13.04.000359 | Автоматический выключатель HiBD125 2 PMCS0000C 00063 2 полюса, 63А, ток к.з. 10kA, хар-ка С | 158091 | Авт. выкл. DZ158-125H 2P 63A 10kA х-ка (8-12In) (CHINT)
HYUNDAI | 13.04.000150 | Выключатель нагрузки HSD125 2PDSS0000C 00080 2 полюса, 80А | 158092 | Авт. выкл. DZ158-125H 2P 80A 10kA х-ка (8-12In) (CHINT)
HYUNDAI | 13.04.000151 | Выключатель нагрузки HSD125 2PDSS0000C 00100 2 полюса, 100А | 158090 | Авт. выкл. DZ158-125H 2P 100A 10kA х-ка (8-12In) (CHINT)
HYUNDAI | 13.04.000152 | Выключатель нагрузки HSD125 2PDSS0000C 00125 2 полюса, 125А | 158108 | Авт. выкл. DZ158-125H 2P 125A 10kA х-ка (8-12In) (CHINT)
HYUNDAI | 13.04.000084 | Выключатель нагрузки HSD125 3PDSS0000C 00080 3 полюса, 80А | 158095 | Авт. выкл. DZ158-125H 3P 80A 10kA х-ка (8-12In) (CHINT)
HYUNDAI | 13.04.000083 | Выключатель нагрузки HSD125 3PDSS0000C 00100 3 полюса, 100А | 158093 | Авт. выкл. DZ158-125H 3P 100A 10kA х-ка (8-12In) (CHINT)
HYUNDAI | 13.04.000082 | Выключатель нагрузки HSD125 3PDSS0000C 00125 3 полюса, 125А | 158109 | Авт. выкл. DZ158-125H 3P 125A 10kA х-ка (8-12In) (CHINT)
HYUNDAI | 13.04.000153 | Автоматический выключатель HGD125 3PMCS0000C 00125 3 полюса, 125А, ток к.з. 10kA, хар-ка C | 158097 | Авт. выкл. DZ158-125H 4P 63A 10kA х-ка (8-12In) (CHINT)
HYUNDAI | 13.04.000154 | Выключатель нагрузки HSD125 4PDSS0000C 00080 4 полюса, 80А | 158098 | Авт. выкл. DZ158-125H 4P 80A 10kA х-ка (8-12In) (CHINT)
HYUNDAI | 13.04.000156 | Выключатель нагрузки HSD125 4PDSS0000C 00100 4 полюса, 100А | 158096 | Авт. выкл. DZ158-125H 4P 100A 10kA х-ка (8-12In) (CHINT)
HYUNDAI | 13.04.000157 | Выключатель нагрузки HSD125 4PDSS0000C 00125 4 полюса, 125А | 158110 | Авт. выкл. DZ158-125H 4P 125A 10kA х-ка (8-12In) (CHINT)
HYUNDAI | 13.04.000583 | Автоматический выключатель HGD63-N 1PMCS0000C 00001 1 полюс, 1А, ток к.з. 6kA, хар-ка C (DELUXE) | 814008 | Авт, выкл, NXB-63 1P 1A 6кА х-ка C (CHINT)
HYUNDAI | 13.04.000586 | Автоматический выключатель HGD63-N 1PMCS0000C 00002 1 полюс, 2А, ток к.з. 6kA, хар-ка C (DELUXE) | 814009 | Авт, выкл, NXB-63 1P 2A 6кА х-ка C (CHINT)
HYUNDAI | 13.04.000596 | Автоматический выключатель HGD63-N 1PMCS0000C 00003 1 полюс, 3А, ток к.з. 6kA, хар-ка C (DELUXE) | 814010 | Авт, выкл, NXB-63 1P 3A 6кА х-ка C (CHINT)
HYUNDAI | 13.04.000598 | Автоматический выключатель HGD63-N 1PMCS0000C 00004 1 полюс, 4А, ток к.з. 6kA, хар-ка C (DELUXE) | 814011 | Авт, выкл, NXB-63 1P 4A 6кА х-ка C (CHINT)
HYUNDAI | 13.04.000551 | Автоматический выключатель HGD63-N 1PMCS0000C 00006 1 полюс, 6А, ток к.з. 6kA, хар-ка C (DELUXE) | 814012 | Авт, выкл, NXB-63 1P 6A 6кА х-ка C (CHINT)
HYUNDAI | 13.04.000604 | Автоматический выключатель HGD63-N 1PMCS0000C 00010 1 полюс, 10А, ток к.з. 6kA, хар-ка C (DELUXE) | 814013 | Авт, выкл, NXB-63 1P 10A 6кА х-ка C (CHINT)
HYUNDAI | 13.04.000550 | Автоматический выключатель HGD63-N 1PMCS0000C 00016 1 полюс, 16А, ток к.з. 6kA, хар-ка C (DELUXE) | 814014 | Авт, выкл, NXB-63 1P 16A 6кА х-ка C (CHINT)
HYUNDAI | 13.04.000611 | Автоматический выключатель HGD63-N 1PMCS0000C 00020 1 полюс, 20А, ток к.з. 6kA, хар-ка C (DELUXE) | 814015 | Авт, выкл, NXB-63 1P 20A 6кА х-ка C (CHINT)
HYUNDAI | 13.04.000654 | Автоматический выключатель HGD63-N 1PMCS0000C 00025 1 полюс, 25А, ток к.з. 6kA, хар-ка C (DELUXE) | 814016 | Авт, выкл, NXB-63 1P 25A 6кА х-ка C (CHINT)
HYUNDAI | 13.04.000657 | Автоматический выключатель HGD63-N 1PMCS0000C 00032 1 полюс, 32А, ток к.з. 6kA, хар-ка C (DELUXE) | 814017 | Авт, выкл, NXB-63 1P 32A 6кА х-ка C (CHINT)
HYUNDAI | 13.04.000660 | Автоматический выключатель HGD63-N 1PMCS0000C 00040 1 полюс, 40А, ток к.з. 6kA, хар-ка C (DELUXE) | 814018 | Авт, выкл, NXB-63 1P 40A 6кА х-ка C (CHINT)
HYUNDAI | 13.04.000663 | Автоматический выключатель HGD63-N 1PMCS0000C 00050 1 полюс, 50А, ток к.з. 6kA, хар-ка C (DELUXE) | 814019 | Авт, выкл, NXB-63 1P 50A 6кА х-ка C (CHINT)
HYUNDAI | 13.04.000535 | Автоматический выключатель HGD63-N 1PMCS0000C 00063 1 полюс, 63А, ток к.з. 6kA, хар-ка C (DELUXE) | 814020 | Авт, выкл, NXB-63 1P 63A 6кА х-ка C (CHINT)
HYUNDAI | 13.04.000584 | Автоматический выключатель HGD63-N 2PMCS0000C 00001 2 полюса, 1А, ток к.з. 6kA, хар-ка C (DELUXE) | 814086 | Авт, выкл, NXB-63 2P 1A 6кА х-ка C (CHINT)
HYUNDAI | 13.04.000588 | Автоматический выключатель HGD63-N 2PMCS0000C 00002 2 полюса, 2А, ток к.з. 6kA, хар-ка C (DELUXE) | 814087 | Авт, выкл, NXB-63 2P 2A 6кА х-ка C (CHINT)
HYUNDAI | 13.04.000543 | Автоматический выключатель HGD63-N 2PMCS0000C 00003 2 полюса, 3А, ток к.з. 6kA, хар-ка C (DELUXE) | 814088 | Авт, выкл, NXB-63 2P 3A 6кА х-ка C (CHINT)
HYUNDAI | 13.04.000599 | Автоматический выключатель HGD63-N 2PMCS0000C 00004 2 полюса, 4А, ток к.з. 6kA, хар-ка C (DELUXE) | 814089 | Авт, выкл, NXB-63 2P 4A 6кА х-ка C (CHINT)
HYUNDAI | 13.04.000602 | Автоматический выключатель HGD63-N 2PMCS0000C 00006 2 полюса, 6А, ток к.з. 6kA, хар-ка C (DELUXE) | 814090 | Авт, выкл, NXB-63 2P 6A 6кА х-ка C (CHINT)
HYUNDAI | 13.04.000605 | Автоматический выключатель HGD63-N 2PMCS0000C 00010 2 полюса, 10А, ток к.з. 6kA, хар-ка C (DELUXE) | 814091 | Авт, выкл, NXB-63 2P 10A 6кА х-ка C (CHINT)
HYUNDAI | 13.04.000702 | Автоматический выключатель HGD63-N 2PMCS0000C 00016 2 полюса, 16А, ток к.з. 6kA, хар-ка C (DELUXE) | 814092 | Авт, выкл, NXB-63 2P 16A 6кА х-ка C (CHINT)
HYUNDAI | 13.04.000704 | Автоматический выключатель HGD63-N 2PMCS0000C 00020 2 полюса, 20А, ток к.з. 6kA, хар-ка C (DELUXE) | 814093 | Авт, выкл, NXB-63 2P 20A 6кА х-ка C (CHINT)
HYUNDAI | 13.04.000705 | Автоматический выключатель HGD63-N 2PMCS0000C 00025 2 полюса, 25А, ток к.з. 6kA, хар-ка C (DELUXE) | 814094 | Авт, выкл, NXB-63 2P 25A 6кА х-ка C (CHINT)
HYUNDAI | 13.04.000701 | Автоматический выключатель HGD63-N 2PMCS0000C 00032 2 полюса, 32А, ток к.з. 6kA, хар-ка C (DELUXE) | 814095 | Авт, выкл, NXB-63 2P 32A 6кА х-ка C (CHINT)
HYUNDAI | 13.04.000831 | Автоматический выключатель HGD63-N 2PMCS0000C 00040 2 полюса, 40А, ток к.з. 6kA, хар-ка C (DELUXE) | 814096 | Авт, выкл, NXB-63 2P 40A 6кА х-ка C (CHINT)
HYUNDAI | 13.04.000619 | Автоматический выключатель HGD63-N 2PMCS0000C 00050 2 полюса, 50А, ток к.з. 6kA, хар-ка C (DELUXE) | 814097 | Авт, выкл, NXB-63 2P 50A 6кА х-ка C (CHINT)
HYUNDAI | 13.04.000549 | Автоматический выключатель HGD63-N 2PMCS0000C 00063 2 полюса, 63А, ток к.з. 6kA, хар-ка C (DELUXE) | 814098 | Авт, выкл, NXB-63 2P 63A 6кА х-ка C (CHINT)
HYUNDAI | 13.04.000770 | Автоматический выключатель HGD63-N 3PMCS0000C 00001 3 полюса, 1А, ток к.з. 6kA, хар-ка C (DELUXE) | 814164 | Авт, выкл, NXB-63 3P 1A 6кА х-ка C (CHINT)
HYUNDAI | 13.04.000589 | Автоматический выключатель HGD63-N 3PMCS0000C 00002 3 полюса, 2А, ток к.з. 6kA, хар-ка C (DELUXE) | 814165 | Авт, выкл, NXB-63 3P 2A 6кА х-ка C (CHINT)
HYUNDAI | 13.04.000747 | Автоматический выключатель HGD63-N 3PMCS0000C 00003 3 полюса, 3А, ток к.з. 6kA, хар-ка C (DELUXE) | 814166 | Авт, выкл, NXB-63 3P 3A 6кА х-ка C (CHINT)
HYUNDAI | 13.04.000745 | Автоматический выключатель HGD63-N 3PMCS0000C 00004 3 полюса, 4А, ток к.з. 6kA, хар-ка C (DELUXE) | 814167 | Авт, выкл, NXB-63 3P 4A 6кА х-ка C (CHINT)
HYUNDAI | 13.04.000672 | Автоматический выключатель HGD63-N 3PMCS0000C 00006 3 полюса, 6А, ток к.з. 6kA, хар-ка C (DELUXE) | 814168 | Авт, выкл, NXB-63 3P 6A 6кА х-ка C (CHINT)
HYUNDAI | 13.04.000606 | Автоматический выключатель HGD63-N 3PMCS0000C 00010 3 полюса, 10А, ток к.з. 6kA, хар-ка C (DELUXE) | 814169 | Авт, выкл, NXB-63 3P 10A 6кА х-ка C (CHINT)
HYUNDAI | 13.04.000556 | Автоматический выключатель HGD63-N 3PMCS0000C 00016 3 полюса, 16А, ток к.з. 6kA, хар-ка C (DELUXE) | 814170 | Авт, выкл, NXB-63 3P 16A 6кА х-ка C (CHINT)
HYUNDAI | 13.04.000612 | Автоматический выключатель HGD63-N 3PMCS0000C 00020 3 полюса, 20А, ток к.з. 6kA, хар-ка C (DELUXE) | 814171 | Авт, выкл, NXB-63 3P 20A 6кА х-ка C (CHINT)
HYUNDAI | 13.04.000615 | Автоматический выключатель HGD63-N 3PMCS0000C 00025 3 полюса, 25А, ток к.з. 6kA, хар-ка C (DELUXE) | 814172 | Авт, выкл, NXB-63 3P 25A 6кА х-ка C (CHINT)
HYUNDAI | 13.04.000616 | Автоматический выключатель HGD63-N 3PMCS0000C 00032 3 полюса, 32А, ток к.з. 6kA, хар-ка C (DELUXE) | 814173 | Авт, выкл, NXB-63 3P 32A 6кА х-ка C (CHINT)
HYUNDAI | 13.04.000618 | Автоматический выключатель HGD63-N 3PMCS0000C 00040 3 полюса, 40А, ток к.з. 6kA, хар-ка C (DELUXE) | 814174 | Авт, выкл, NXB-63 3P 40A 6кА х-ка C (CHINT)
HYUNDAI | 13.04.000552 | Автоматический выключатель HGD63-N 3PMCS0000C 00050 3 полюса, 50А, ток к.з. 6kA, хар-ка C (DELUXE) | 814175 | Авт, выкл, NXB-63 3P 50A 6кА х-ка C (CHINT)
HYUNDAI | 13.04.000537 | Автоматический выключатель HGD63-N 3PMCS0000C 00063 3 полюса, 63А, ток к.з. 6kA, хар-ка C (DELUXE) | 814176 | Авт, выкл, NXB-63 3P 63A 6кА х-ка C (CHINT)
HYUNDAI | 13.06.000019 | Дифференциальный автомат HIRD32 1NG4S0000C 00006C 1 полюс + нейтр., 6A, ток к.з. 6kA,30mA | 199628 | Диф. автомат DZ47LE-32 2P 6A 30mA тип AC х-ка С 6kA (CHINT)
HYUNDAI | 13.06.000020 | Дифференциальный автомат HIRD32 1NG4S0000C 00010C 1 полюс + нейтр., 10A, ток к.з. 6kA,30mA | 199629 | Диф. автомат DZ47LE-32 2P 10A 30mA тип AC х-ка С 6kA (CHINT)
HYUNDAI | 13.06.000022 | Дифференциальный автомат HIRD32 1NG4S0000C 00016C 1 полюс + нейтр., 16A, ток к.з. 6kA,30mA | 199630 | Диф. автомат DZ47LE-32 2P 16A 30mA тип AC х-ка С 6kA (CHINT)
HYUNDAI | 13.06.000023 | Дифференциальный автомат HIRD32 1NG4S0000C 00020B 1 полюс + нейтр., 20A, ток к.з. 6kA,30mA | 199631 | Диф. автомат DZ47LE-32 2P 20A 30mA тип AC х-ка С 6kA (CHINT)
HYUNDAI | 13.06.000025 | Дифференциальный автомат HIRD32 1NG4S0000C 00025C 1 полюс + нейтр., 25A, ток к.з. 6kA,30mA | 199632 | Диф. автомат DZ47LE-32 2P 25A 30mA тип AC х-ка С 6kA (CHINT)
HYUNDAI | 13.06.000035 | Дифференциальный автомат HIRD32 3NG4S0000C 00016C 3 полюса + нейтр., 16A, ток к.з. 6kA,30mA | 199641 | Диф. автомат DZ47LE-32 4P 16A 30mA тип AC х-ка С 6kA (CHINT)
HYUNDAI | 13.06.000036 | Дифференциальный автомат HIRD32 3NG4S0000C 00020C 3 полюса + нейтр., 20A, ток к.з. 6kA,30mA | 199642 | Диф. автомат DZ47LE-32 4P 20A 30mA тип AC х-ка С 6kA (CHINT)
HYUNDAI | 13.06.000037 | Дифференциальный автомат HIRD32 3NG4S0000C 00025C 3 полюса + нейтр., 25A, ток к.з. 6kA,30mA | 199643 | Диф. автомат DZ47LE-32 4P 25A 30mA тип AC х-ка С 6kA (CHINT)
HYUNDAI | 13.06.000038 | Дифференциальный автомат HIRD32 3NG4S0000C 00032C 3 полюса + нейтр., 32A, ток к.з. 6kA,30mA | 199644 | Диф. автомат DZ47LE-32 4P 32A 30mA тип AC х-ка С 6kA (CHINT)
HYUNDAI | 13.06.000057 | Дифференциальный автомат HIRD63 3NG4S0000C 00040C 3 полюса + нейтр., 40A, ток к.з. 6kA,30mA | 199659 | Диф. автомат DZ47LE-63 4P 40A 30mA тип AC х-ка С 6kA (CHINT)
HYUNDAI | 13.06.000028 | Дифференциальный автомат HIRD32 1NG5S0000C 00010C 1 полюс + нейтр., 10A, ток к.з. 6kA,100mA | 199681 | Диф. автомат DZ47LE-32 2P 10A 100mA тип AC х-ка 6kA (CHINT)
HYUNDAI | 13.06.000029 | Дифференциальный автомат HIRD32 1NG5S0000C 00016C 1 полюс + нейтр., 16A, ток к.з. 6kA,100mA | 199682 | Диф. автомат DZ47LE-32 2P 16A 100mA тип AC х-ка С 6kA (CHINT)
HYUNDAI | 13.06.000030 | Дифференциальный автомат HIRD32 1NG5S0000C 00020C 1 полюс + нейтр., 20A, ток к.з. 6kA,100mA | 199683 | Диф. автомат DZ47LE-32 2P 20A 100mA тип AC х-ка С 6kA (CHINT)
HYUNDAI | 13.06.000031 | Дифференциальный автомат HIRD32 1NG5S0000C 00025C 1 полюс + нейтр., 25A, ток к.з. 6kA,100mA | 199684 | Диф. автомат DZ47LE-32 2P 25A 100mA тип AC х-ка С 6kA (CHINT)
HYUNDAI | 13.06.000032 | Дифференциальный автомат HIRD32 1NG5S0000C 00032C 1 полюс + нейтр., 32A, ток к.з. 6kA,100mA | 199685 | Диф. автомат DZ47LE-32 2P 32A 100mA тип AC х-ка С 6kA (CHINT)
HYUNDAI | 13.06.000044 | Дифференциальный автомат HIRD63 1NG5S0000C 00040C 1 полюс + нейтр., 40A ток, к.з. 6kA,100mA | 199574 | Диф. автомат DZ47LE-63 2P 40A 100mA тип AC х-ка С 6kA (CHINT)
HYUNDAI | 13.06.000060 | Дифференциальный автомат HIRD63 3NG5S0000C 00040C 3 полюса + нейтр., 40A, ток к.з. 6kA,100mA | 199556 | Диф. автомат DZ47LE-63 4P 40A 100mA тип AC х-ка С 6kA (CHINT)
HYUNDAI | 13.06.000053 | Дифференциальный автомат HIRD63 1NG7S0000C 00040C 1 полюс + нейтр., 40A, ток к.з. 6kA,300mA | 199572 | Диф. автомат DZ47LE-63 2P 40A 300mA тип AC х-ка С 6kA (CHINT)
HYUNDAI | 13.06.000063 | Дифференциальный автомат HIRD63 3NG7S0000C 00040C 3 полюса + нейтр., 40A, ток к.з. 6kA,300mA | 199620 | Диф. автомат DZ47LE-63 4P 40A 300mA тип AC х-ка С 6kA (CHINT)
HYUNDAI | 13.06.000024 | Дифференциальный автомат HIRD32 1NG4S0000C 00020C 1 полюс + нейтр., 20A, ток к.з. 6kA,30mA | 203108 | Диф. автомат NB1L 1P+N C20 30mA тип AC 10kA (36mm) (R) (CHINT)
HYUNDAI | 13.05.000023 | Устройство защитного отключения HIRC63 2PG2S0000C 00016F 2 полюса, 16A, 10mA | 200823 | УЗО NL1-63 6kA 2P 16A 10mA тип AC (CHINT)
HYUNDAI | 13.05.000027 | Устройство защитного отключения HIRC63 2PG5S0000C 00063F 2 полюса, 63A, 100mA | 200420 | УЗО NL1-100 S 2P 63A 100mA 10kA тип AC (R) (CHINT)
HYUNDAI | 13.05.000043 | Устройство защитного отключения HIRC100 N4PG5S0000C 00063F 4 полюса, 63A, 100mA | 200429 | УЗО NL1-100 S 4P 63A 100mA 10kA тип AC (R) (CHINT)
HYUNDAI | 13.05.000042 | Устройство защитного отключения HIRC100 N4PG5S0000C 00080F 4 полюса, 80A, 100mA | 200430 | УЗО NL1-100 S 4P 80A 100mA 10kA тип AC (R) (CHINT)
HYUNDAI | 13.05.000041 | Устройство защитного отключения HIRC100 N4PG5S0000C 00100F 4 полюса, 100A, 100mA | 200431 | УЗО NL1-100 S 4P 100A 100mA 10kA тип AC (R) (CHINT)
HYUNDAI | 13.05.000022 | Устройство защитного отключения HIRC63 2PG7S0000C 00063F 2 полюса, 63A, 300mA | 200426 | УЗО NL1-100 S 2P 63A 300mA 10kA тип AC (R) (CHINT)
HYUNDAI | 13.05.000039 | Устройство защитного отключения HIRC63 4PG7S0000C 00063F 4 полюса, 63A, 300mA | 200423 | УЗО NL1-100 S 4P 63A 300mA 10kA тип AC (R) (CHINT)
HYUNDAI | 13.05.000017 | Устройство защитного отключения HIRC100 N4PG7S0000C 00080F 4 полюса, 80A, 300mA | 200424 | УЗО NL1-100 S 4P 80A 300mA 10kA тип AC (R) (CHINT)
HYUNDAI | 13.05.000040 | Устройство защитного отключения HIRC100 N4PG7S0000C 00100F 4 полюса, 100A, 300mA | 200425 | УЗО NL1-100 S 4P 100A 300mA 10kA тип AC (R) (CHINT)
HYUNDAI | 13.04.000569 | Выключатель нагрузки HSD63 1PDSS0000C 00032 1 полюс, 32А (DELUXE) | 401052 | Выключатель нагрузки NH2-125 1P 32A (CHINT)
HYUNDAI | 13.04.000571 | Выключатель нагрузки HSD63 1PDSS0000C 00063 1 полюс, 63А (DELUXE) | 401056 | Выключатель нагрузки NH2-125 1P 63A (CHINT)
HYUNDAI | 13.04.000558 | Выключатель нагрузки HSD125 1PDSS0000C 00100 1 полюс, 100А (DELUXE) | 401060 | Выключатель нагрузки NH2-125 1P 100A (CHINT)
HYUNDAI | 13.04.000573 | Выключатель нагрузки HSD63 2PDSS0000C 00032 2 полюса, 32А (DELUXE) | 401053 | Выключатель нагрузки NH2-125 2P 32A (CHINT)
HYUNDAI | 13.04.000545 | Выключатель нагрузки HSD63 2PDSS0000C 00063 2 полюса, 63А (DELUXE) | 401057 | Выключатель нагрузки NH2-125 2P 63A (CHINT)
HYUNDAI | 13.04.000546 | Выключатель нагрузки HSD125 2PDSS0000C 00100 2 полюса, 100А (DELUXE) | 401061 | Выключатель нагрузки NH2-125 2P 100A (CHINT)
HYUNDAI | 13.04.000576 | Выключатель нагрузки HSD63 3PDSS0000C 00032 3 полюса, 32А (DELUXE) | 401054 | Выключатель нагрузки NH2-125 3P 32A (CHINT)
HYUNDAI | 13.04.000547 | Выключатель нагрузки HSD63 3PDSS0000C 00063 3 полюса, 63А (DELUXE) | 401058 | Выключатель нагрузки NH2-125 3P 63A (CHINT)
HYUNDAI | 13.04.000563 | Выключатель нагрузки HSD125 3PDSS0000C 00100 3 полюса, 100А (DELUXE) | 401062 | Выключатель нагрузки NH2-125 3P 100A (CHINT)
HYUNDAI | 13.04.000579 | Выключатель нагрузки HSD63 4PDSS0000C 00032 4 полюса, 32А (DELUXE) | 401055 | Выключатель нагрузки NH2-125 4P 32A (CHINT)
HYUNDAI | 13.04.000581 | Выключатель нагрузки HSD63 4PDSS0000C 00063 4 полюса, 63А (DELUXE) | 401059 | Выключатель нагрузки NH2-125 4P 63A (CHINT)
HYUNDAI | 13.04.000566 | Выключатель нагрузки HSD125 4PDSS0000C 00100 4 полюса, 100А (DELUXE) | 401063 | Выключатель нагрузки NH2-125 4P 100A (CHINT)
HYUNDAI | 13.04.000942 | Выключатель нагрузки HSD100S 1PDSS0000C 00032 1 полюс 32А (STANDARD) | 398037 | Выключатель нагрузки NH4 1P 32A (CHINT)
HYUNDAI | 13.04.000945 | Выключатель нагрузки HSD100S 1PDSS0000C 00080 1 полюс 80А (STANDARD) | 398109 | Выключатель нагрузки NH4 1P 80A (CHINT)
HYUNDAI | 13.04.000946 | Выключатель нагрузки HSD100S 1PDSS0000C 00100 1 полюс 100А (STANDARD) | 398036 | Выключатель нагрузки NH4 1P 100A (CHINT)
HYUNDAI | 13.04.000949 | Выключатель нагрузки HSD100S 2PDSS0000C 00032 2 полюса 32А (STANDARD) | 398040 | Выключатель нагрузки NH4 2P 32A (CHINT)
HYUNDAI | 13.04.000951 | Выключатель нагрузки HSD100S 2PDSS0000C 00063 2 полюса 63А (STANDARD) | 398041 | Выключатель нагрузки NH4 2P 63A (CHINT)
HYUNDAI | 13.04.000952 | Выключатель нагрузки HSD100S 2PDSS0000C 00080 2 полюса 80А (STANDARD) | 398110 | Выключатель нагрузки NH4 2P 80A (CHINT)
HYUNDAI | 13.04.000959 | Выключатель нагрузки HSD100S 2PDSS0000C 00100 2 полюса 100А (STANDARD) | 398039 | Выключатель нагрузки NH4 2P 100A (CHINT)
HYUNDAI | 13.04.000955 | Выключатель нагрузки HSD100S 3PDSS0000C 00032 3 полюса 32А (STANDARD) | 398043 | Выключатель нагрузки NH4 3P 32A (CHINT)
HYUNDAI | 13.04.000958 | Выключатель нагрузки HSD100S 3PDSS0000C 00063 3 полюса 63А (STANDARD) | 398044 | Выключатель нагрузки NH4 3P 63A (CHINT)
HYUNDAI | 13.04.000960 | Выключатель нагрузки HSD100S 3PDSS0000C 00080 3 полюса 80А (STANDARD) | 398111 | Выключатель нагрузки NH4 3P 80A (CHINT)
HYUNDAI | 13.04.000961 | Выключатель нагрузки HSD100S 3PDSS0000C 00100 3 полюса 100А (STANDARD) | 398042 | Выключатель нагрузки NH4 3P 100A (CHINT)
HYUNDAI | 13.01.02.000470 | Модульный магнитный контактор HIC20 20NS X230 20А 4 кВт АС1/400VAC 2NO 50Hz 230V | 256054 | Контактор модульный NCH8-20/20 20A 2НО AC220/230В 50Гц (R) (CHINT)
HYUNDAI | 13.01.02.000426 | Модульный магнитный контактор HIC20 11NS X230 20А 4 кВт АС1/400VAC 1NO+1NC 50Hz 230V | 256052 | Контактор модульный NCH8-20/11 20A 1НЗ+1НО AC220/230В 50Гц (R) (CHINT)
HYUNDAI | 13.01.02.000463 | Модульный магнитный контактор HIC25 40NS X230 25А 16 кВт АС1/400VAC 4NO 50Hz 230V | 256089 | Контактор модульный NCH8-25/40 25A 4НО AC220/230В 50Гц (R) (CHINT)
HYUNDAI | 13.01.02.000425 | Модульный магнитный контактор HIC25 22NS X230 25А 16 кВт АС1/400VAC 2NO+2NC 50Hz 230V | 256091 | Контактор модульный NCH8-25/22 25A 2НЗ+2НО AC230В 50Гц (R) (CHINT)
HYUNDAI | 13.01.02.000464 | Модульный магнитный контактор HIC40 40NS X230 40А 28 кВт АС1/400VAC 4NO 50Hz 230V | 256099 | Контактор модульный NCH8-40/40 40A 4НО AC220/230В 50Гц (R) (CHINT)
HYUNDAI | 13.01.02.000465 | Модульный магнитный контактор HIC63 40NS X230 63А 40 кВт АС1/400VAC 4NO 50Hz 230V | 256101 | Контактор модульный NCH8-63/40 63A 4НО AC220/230В 50Гц (R) (CHINT)
HYUNDAI | 13.07.02.1.000853 | Воздушный автоматический выключатель HGN08A 3B M2C2S2 54H BA EL (с корзиной, 800А, 85kA, AC380/415В, реле GPR-LP (50гЦ), мот.прив.220В, вкл.катушкой и нез.расц-лем.220В) | 111231 | Воздушный авт. выкл. NA8G-1600-800М/3P выдвиж., 800A, 50kA, тип М ,AC220В (CHINT)
HYUNDAI | 13.07.01.1.000365 | Воздушный автоматический выключатель HGN10A 3H M2C2S2 54J BA EL (3 пол., 1000А, 85kA, AC380/415В, мот.привод 220В, реле защиты GPR-LP (50Гц), с вкл. катушкой и незав. расц. 220В) | 111232 | Воздушный авт. выкл. NA8G-1600-1000М/3P стац., 1000A, 50kA, тип М ,AC220В (CHINT)
HYUNDAI | 13.07.02.1.000855 | Воздушный автоматический выключатель HGN10A 3B M2C2S2 54J BA EL (с корзиной, 1000А, 85kA, AC380/415В, реле GPR-LP (50Гц), мот.прив.220В, вкл.катушкой и нез.расц-лем.220В) | 111233 | Воздушный авт. выкл. NA8G-1600-1000М/3P выдвиж., 1000A, 50kA, тип М ,AC220В (CHINT)
HYUNDAI | 13.07.02.1.000935 | Воздушный автоматический выключатель (RUS) HGN16A 3B M2C2S2 54L BA EL(с корзиной, 1600А, 85kA, AC380/415В, реле GPR-LP (50Гц), мот.прив.220В, вкл.катушкой и нез.расц-лем.220В) | 111235 | Воздушный авт. выкл. NA8G-1600-1600М/3P выдвиж., 1600A, 50kA, тип М ,AC220В (CHINT)
HYUNDAI | 13.07.01.1.000403 | Воздушный автоматический выключатель HGN16A 3H M7C7S7 54L BA EL (3 пол., 1600А, 85kA, AC380/415В, мот.привод 24В, реле GPR-LP (50Гц), с вкл. катушкой и незав. расц. 24В) | 111234 | Воздушный авт. выкл. NA8G-1600-1600М/3P стац., 1600A, 50kA, тип М ,AC220В (CHINT)
HYUNDAI | 13.07.02.1.000859 | Воздушный автоматический выключатель HGN20B 3B M2C2S2 54M BA EL (с корзиной, 2000А,100kA, AC380/415В, реле GPR-LP (50Гц), мот.прив.220В, вкл.катушкой и нез.расц-лем.220В) | 111626 | Воздушный авт. выкл. NA8G-2500-2000М/3P выдвиж., 2000A, 80kA, тип М ,AC220В (CHINT)
HYUNDAI | 13.07.01.1.000364 | Воздушный автоматический выключатель HGN20B 3H M2C2S2 54M BA EL (3 пол., 2000А, 100kA, AC380/415В, мот.привод 220В, реле GPR-LP (50Гц), с вкл. катушкой и незав. расц. 220В) | 111627 | Воздушный авт. выкл. NA8G-2500-2000М/3P стац., 2000A, 80kA, тип М ,AC220В (CHINT)
HYUNDAI | 13.07.02.1.000861 | Воздушный автоматический выключатель HGN25B 3B M2C2S2 54N BA EL (с корзиной, 2500А,100kA, AC380/415В, реле GPR-LP (50Гц), мот.прив.220В, вкл.катушкой и нез.расц-лем.220В) | 111628 | Воздушный авт. выкл. NA8G-2500-2500М/3P выдвиж., 2500A, 80kA, тип М ,AC220В (CHINT)
HYUNDAI | 13.07.01.1.000384 | Воздушный автоматический выключатель HGN25B 3H M2C2S2 54N BA EL (3 пол., 2500А, 100kA, AC380/415В, мот.привод 220В, реле GPR-LP (50Гц), с вкл. катушкой и незав. расц. 220В) | 111629 | Воздушный авт. выкл. NA8G-2500-2500М/3P стац., 2500A, 80kA, тип М ,AC220В (CHINT)
HYUNDAI | 13.07.02.1.000862 | Воздушный автоматический выключатель HGN32B 3B M2C2S2 54P BA EL (с корзиной, 3200А,100kA, AC380/415В, реле GPR-LP (50Гц), мот.прив.220В, вкл.катушкой и нез.расц-лем.220В) | 111242 | Воздушный авт. выкл. NA8G-3200-2500М/3P выдвиж., 2500A, 100kA, тип М ,AC220В (CHINT)
HYUNDAI | 13.07.01.1.000373 | Воздушный автоматический выключатель HGN32B 3H M2C2S2 54P BA EL (3 пол., 3200А, 100kA, AC380/415В, мот.привод 220В, реле GPR-LP (50Гц), с вкл. катушкой и незав. расц. 220В) | 111241 | Воздушный авт. выкл. NA8G-3200-2500М/3P стац., 2500A, 100kA, тип М ,AC220В (CHINT)
HYUNDAI | 14.01.02.1.000055 | Воздушный автоматический выключатель ESQ HGS32B 3B M2C2S2 54P BA EL (с корзиной, 3200А,85kA, AC380/415В, реле GPR-LP (50Гц), мот.прив.220В, вкл.катушкой и нез.расц-лем.220В) | 111243 | Воздушный авт. выкл. NA8G-3200-3200М/3P стац., 3200A, 100kA, тип М ,AC220В (CHINT)
HYUNDAI | 13.07.02.1.000863 | Воздушный автоматический выключатель HGN40B 3B M2C2S2 54Q BA EL (с корзиной, 4000А,100kA, AC380/415В, реле GPR-LP (50Гц), мот.прив.220В, вкл.катушкой и нез.расц-лем.220В) | 111630 | Воздушный авт. выкл. NA8G-4000-4000М/3P выдвиж., 4000A, 100kA, тип М ,AC220В (CHINT)
HYUNDAI | 13.07.01.1.000366 | Воздушный автоматический выключатель HGN40B 3V M2C2S2 54Q ВА EL (3 пол., 4000А, 100kA, AC380/415В, мот.привод 220В, реле GPR-LP (50Гц), с вкл. катушкой и незав. расц. 220В) | 111631 | Воздушный авт. выкл. NA8G-4000-4000М/3P стац., 4000A, 100kA, тип М ,AC220В (CHINT)
HYUNDAI | 13.07.02.1.000850 | Воздушный автоматический выключатель HGN50C 3B M2C2S2 54S BA EL (с корзиной, 5000А,100kA, AC380/415В, реле GPR-LР, мот.прив.220В, вкл.катушкой и нез.расц-лем.220В) | 111475 | Воздушный авт. выкл. NA8G-6300-5000М/3P выдвиж., 5000A, 100kA, тип М ,AC220В (CHINT)
HYUNDAI | 13.07.01.1.000408 | Воздушный автоматический выключатель HGN50C 3H M2C2S2 54S BA EL (3 пол., 5000А, 100kA, AC380/415В, мот.привод 220В, реле GPR-LP (50Гц), с вкл. катушкой и незав. расц. 220В) | 111475 | Воздушный авт. выкл. NA8G-6300-5000М/3P стац., 5000A, 100kA, тип М ,AC220В (CHINT)
HYUNDAI | 13.07.02.1.000867 | Воздушный автоматический выключатель HGN63D 3B M2C2S2 54X BA EL (с корзиной, 3 пол., 6300А, 150kA, AC380/415В, мот.прив.220В,реле защиты GPR-LP (50Гц), с вкл. катушкой и незав. расц. 220В) | 111614 | Воздушный авт. выкл. NA8G-6300-6300М/3P выдвиж., 6300A, 100kA, тип М ,AC220В (CHINT)
HYUNDAI | 14.01.02.000002 | Воздушный автоматический выключатель ESQ UAS06A 3B M2C2S2 54T BA EL (с корзиной, 630А, 65kA, AC380/415В, реле UPR-LP (50Гц), мот.прив.220В, вкл.катушкой и нез.расц-лем.220В) | 102006 | Воздушный авт. выкл. NA1-1000-630M/3P выдвиж., 630A, 42 kA, AC220В тип М (CHINT)
HYUNDAI | 13.07.01.1.000314 | Воздушный автоматический выключатель UAN08A 3H M0C0S0 51H BA EL (3 пол., 800А, 85kA, AC380/415В,реле UPR-LA (50Гц)) | 101329 | Воздушный авт. выкл. NA1-1000-800M/3P стац., 800A, 42 kA, AC220В тип М (CHINT)
HYUNDAI | 14.01.02.000004 | Воздушный автоматический выключатель ESQ UAS08A 3B M2C2S2 54H BA EL (с корзиной, 800А, 65kA, AC380/415В, реле UPR-LP (50гЦ), мот.прив.220В, вкл.катушкой и нез.расц-лем.220В) | 101790 | Воздушный авт. выкл. NA1-1000-800M/3P выдвиж., 800A, 42 kA, AC220В тип М (CHINT)
HYUNDAI | 13.07.01.1.000279 | Воздушный автоматический выключатель UAN10A 3H M2C2S2 54J BA EL (3 пол., 1000А, 85kA, AC380/415В, мот.привод 220В, реле защиты UPR-LP (50Гц), с вкл. катушкой и незав. расц. 220В) | 101331 | Воздушный авт. выкл. NA1-1000-1000M/3P стац., 1000A, 42 kA, AC220В тип М (CHINT)
HYUNDAI | 13.07.02.1.000640 | Воздушный автоматический выключатель UAN10A 3B M0C0S0 54J BA EL (с корзиной, 1000А, 85kA, AC380/415В, реле UPR-LP (50Гц)) | 101267 | Воздушный авт. выкл. NA1-1000-1000M/3P выдвиж., 1000A, 42 kA, AC220В тип М (CHINT)
HYUNDAI | 13.07.02.1.000799 | Воздушный автоматический выключатель UAN20A 3C M2C2S2 54M BA EL (с корзиной, 2000А, 85kA, AC380/415В, реле UPR-LP (50Гц), мот.прив.220В, вкл.катушкой и нез.расц-лем.220В) | 101100 | Воздушный авт. выкл. NA1-2000-2000М/3P выдвиж., 2000A, 80kA, AC220В тип М (CHINT)
HYUNDAI | 13.07.01.1.000326 | Воздушный автоматический выключатель UAN20A 3V M2C2S2 54M BA EL (3 пол., 2000А, 85kA, AC380/415В, мот.привод 220В, реле UPR-LP (50Гц), с вкл. катушкой и незав. расц. 220В) | 101086 | Воздушный авт. выкл. NA1-2000-2000М/3P стац., 2000A, 80kA, AC220В тип М (CHINT)
HYUNDAI | 14.01.02.1.000052 | Воздушный автоматический выключатель ESQ HGS20B 3B M2C2S2 54M BA EL (с корзиной, 2000А,85kA, AC380/415В, реле GPR-LP (50Гц), мот.прив.220В, вкл.катушкой и нез.расц-лем.220В) | 101252 | Воздушный авт. выкл. NA1-3200-2000М/3P выдвиж., 2000A, 80kA, AC220В тип М (CHINT)
HYUNDAI | 13.07.02.1.000615 | Воздушный автоматический выключатель UAN25B 3B M2C2S2 54N BA EL (с корзиной, 2500А,100kA, AC380/415В, реле UPR-LP (50Гц), мот.прив.220В, вкл.катушкой и нез.расц-лем.220В) | 101333 | Воздушный авт. выкл. NA1-3200-2500М/3P выдвиж., 2500A, 80kA, AC220В тип М (CHINT)
HYUNDAI | 13.07.02.1.000708 | Воздушный автоматический выключатель UAN40B 3C M2C2S2 54Q BA EL (с корзиной, 4000А,100kA, AC380/415В, реле UPR-LP (50Гц), мот.прив.220В, вкл.катушкой и нез.расц-лем.220В) | 101102 | Воздушный авт. выкл. NA1-4000-4000M/3P выдвиж., 4000A, 80kA, AC220В тип М (CHINT)
HYUNDAI | 13.07.02.1.000742 | Воздушный автоматический выключатель UAN50C 3B M2C2S2 54S BA EL (с корзиной, 5000А,100kA, AC380/415В, реле UPR-LР, мот.прив.220В, вкл.катушкой и нез.расц-лем.220В) | 101230 | Воздушный авт. выкл. NA1-6300-5000M/3P выдвиж., 5000A, 120kA, AC220В тип М (CHINT)
HYUNDAI | 13.07.02.1.000674 | Воздушный автоматический выключатель UAN63D 3B M2C2S2 54X BA EL (с корзиной, 3 пол., 6300А, 150kA, AC380/415В, мот.прив.220В,реле защиты UPR-LP (50Гц), с вкл. катушкой и незав. расц. 220В) | 101146 | Воздушный авт. выкл. NA1-6300-6300M/3P выдвиж., 6300A, 120kA, AC220В тип М (CHINT)
HYUNDAI | 13.03.02.000617 | Автоматический выключатель HGM100H 3PT4S0000C 00025F 20-25A ток к.з. 26kA AC380/415В | 844299 | Авт. выкл. NXM-125S/3Р 25A 25кА (CHINT)
HYUNDAI | 13.03.02.000623 | Автоматический выключатель HGM100H 3PT4S0000C 00032F 25-32A ток к.з. 26kA AC380/415В | 844300 | Авт. выкл. NXM-125S/3Р 32A 25кА (CHINT)
HYUNDAI | 13.03.02.000624 | Автоматический выключатель HGM100H 3PT4S0000C 00040F 32-40A ток к.з. 26kA AC380/415В | 844301 | Авт. выкл. NXM-125S/3Р 40A 25кА (CHINT)
HYUNDAI | 13.03.02.000618 | Автоматический выключатель HGM100H 3PT4S0000C 00050F 40-50A ток к.з. 26kA AC380/415В | 844302 | Авт. выкл. NXM-125S/3Р 50A 25кА (CHINT)
HYUNDAI | 13.03.02.000507 | Автоматический выключатель HGM100H 3PT4S0000C 00063F 50-63A ток к.з. 26kA AC380/415В | 131360 | Авт. выкл. NXM-125S/3Р 63A 25кА (CHINT)
HYUNDAI | 13.03.02.000595 | Автоматический выключатель HGM100H 3PT4S0000C 00080F 64-80A ток к.з. 26kA AC380/415В | 131361 | Авт. выкл. NXM-125S/3Р 80A 25кА (CHINT)
HYUNDAI | 13.03.02.000607 | Автоматический выключатель HGM100H 3PT4S0000C 00100F 80-100A ток к.з. 26kA AC380/415В | 131362 | Авт. выкл. NXM-125S/3Р 100A 25кА (CHINT)
HYUNDAI | 13.03.02.000657 | Автоматический выключатель HGM125H 4PT4S0000C 00125F 100-125A ток к.з. 38kA AC380/415В | 131363 | Авт. выкл. NXM-125S/3Р 125A 25кА (CHINT)
HYUNDAI | 13.03.02.000496 | Автоматический выключатель HGM125H 3PT4S0000C 00025F 20-25A ток к.з. 38kA AC380/415В | 844285 | Авт. выкл. NXM-125H/3Р 25A 50кА (CHINT)
HYUNDAI | 13.03.02.000499 | Автоматический выключатель HGM125H 3PT4S0000C 00032F 25-32A ток к.з. 38kA AC380/415В | 844286 | Авт. выкл. NXM-125H/3Р 32A 50кА (CHINT)
HYUNDAI | 13.03.02.000501 | Автоматический выключатель HGM125H 3PT4S0000C 00040F 32-40A ток к.з. 38kA AC380/415В | 844287 | Авт. выкл. NXM-125H/3Р 40A 50кА (CHINT)
HYUNDAI | 13.03.02.000504 | Автоматический выключатель HGM125H 3PT4S0000C 00050F 40-50A ток к.з. 38kA AC380/415В | 844288 | Авт. выкл. NXM-125H/3Р 50A 50кА (CHINT)
HYUNDAI | 13.03.02.000593 | Автоматический выключатель HGM125H 3PT4S0000C 00063F 50-63A ток к.з. 38kA AC380/415В | 844289 | Авт. выкл. NXM-125H/3Р 63A 50кА (CHINT)
HYUNDAI | 13.03.02.000594 | Автоматический выключатель HGM125H 3PT4S0000C 00080F 64-80A ток к.з. 38kA AC380/415В | 946931 | Авт. выкл. NXM-125H/3Р 80A 50кА (CHINT)
HYUNDAI | 13.03.02.000512 | Автоматический выключатель HGM125H 3PT4S0000C 00125F 100-125A ток к.з. 38kA AC380/415В | 131364 | Авт. выкл. NXM-160S/3Р 160A 35кА (CHINT)
HYUNDAI | 13.03.02.000516 | Автоматический выключатель HGM250H 3PT4S0000C 00160F 128-160A ток к.з. 38kA AC380/415В | 844323 | Авт. выкл. NXM-160H/3Р 160A 50кА (CHINT)
HYUNDAI | 13.03.02.000520 | Автоматический выключатель HGM250H 3PT4S0000C 00200F 160-200A ток к.з. 38kA AC380/415В | 131367 | Авт. выкл. NXM-250S/3Р 200A 35кА (CHINT)
HYUNDAI | 13.03.02.000576 | Автоматический выключатель HGM250L 3PT4S0000C 00200F 160-200A ток к.з. 55kA AC380/415В | 844331 | Авт. выкл. NXM-250H/3Р 200A 50кА (CHINT)
HYUNDAI | 13.03.02.000586 | Автоматический выключатель HGM400E 3PT4S0000C 00300F 189-300A ток к.з. 45kA AC380/415В | 131371 | Авт. выкл. NXM-400S/3Р 315A 50кА (CHINT)
HYUNDAI | 13.03.02.000527 | Автоматический выключатель HGM400E 3PT4S0000C 00350F 221-350A ток к.з. 45kA AC380/415В | 131372 | Авт. выкл. NXM-400S/3Р 350A 50кА (CHINT)
HYUNDAI | 13.03.02.000665 | Автоматический выключатель HGM400E 3PT4S00S3C 00400F 252-400A ток к.з. 45kA AC380/415В | 131373 | Авт. выкл. NXM-400S/3Р 400A 50кА (CHINT)
HYUNDAI | 13.03.02.000653 | Автоматический выключатель HGM400S 3PT4S0000C 00300F 189-300A ток к.з. 65kA AC380/415В | 844355 | Авт. выкл. NXM-400H/3Р 315A 70кА (CHINT)
HYUNDAI | 13.03.02.000577 | Автоматический выключатель HGM400S 3PT4S0000C 00350F 221-350A ток к.з. 65kA AC380/415В | 844357 | Авт. выкл. NXM-400H/3Р 350A 70кА (CHINT)
HYUNDAI | 13.03.02.000626 | Автоматический выключатель HGM630S 3PT4P0000C 00630F 397-630A ток к.з. 65kA AC380/415В | 844370 | Авт. выкл. NXM-630H/3Р 630A 70кА (CHINT)
HYUNDAI | 13.03.02.000538 | Автоматический выключатель HGM800S 3PT4BS0000C 00800F 504-800A ток к.з. 65kA AC380/415В | 844379 | Авт. выкл. NXM-800H/3Р 800A 70кА (CHINT)
HYUNDAI | 13.03.02.000591 | Автоматический выключатель HGM800S 3PT4P0000C 00800F 504-800A ток к.з. 65kA AC380/415В | 844280 | Авт. выкл. NXM-1000S/3Р 800A 50кА (CHINT)
HYUNDAI | 13.03.02.000130 | Автоматический выключатель UCB100L 3PT4S0000C 00016F 12.5-16A ток к.з. 50kA AC380/415В | 149678 | Авт. выкл. NM8-125S 3P 16А 50кА (CHINT)
HYUNDAI | 13.03.02.000201 | Автоматический выключатель UCB250H 3PT4S0000C 00160F 128-160A ток к.з. 42kA AC380/415В | 149676 | Авт. выкл. NM8-125S 3P 125А 50кА (CHINT)
HYUNDAI | 13.03.02.000203 | Автоматический выключатель UCB250H 3PT4S0000C 00200F 160-200A ток к.з. 42kA AC380/415В | 149478 | Авт. выкл. NM8-250S 3P 200А 50кА (CHINT)
HYUNDAI | 13.03.02.000206 | Автоматический выключатель UCB250H 3PT4S0000C 00250F 200-250A ток к.з. 42kA AC380/415В | 149479 | Авт. выкл. NM8-250S 3P 250А 50кА (CHINT)
HYUNDAI | 13.03.02.000283 | Автоматический выключатель UCB400H 3PT4S0000C 00350F 280-350A ток к.з. 65kA AC380/415В | 149723 | Авт. выкл. NM8-400S 3P 350А 70кА (CHINT)
HYUNDAI | 13.03.02.000284 | Автоматический выключатель UCB400H 3PT4S0000C 00400F 320-400A ток к.з. 65kA AC380/415В | 149726 | Авт. выкл. NM8-400S 3P 400А 70кА (CHINT)
HYUNDAI | 13.03.02.000592 | Автоматический выключатель UCB630R 3PT4S0000C 00630F 504-630A ток к.з. 45kA AC380/415В | 149486 | Авт. выкл. NM8-630S 3P 500А 70кА (CHINT)
HYUNDAI | 13.03.02.000672 | Автоматический выключатель HGM630L 3PT4BS0000C 00630F 397-630A ток к.з. 100kA AC380/415В | 149818 | Авт. выкл. NM8-630H 3P 500А 100кА (CHINT)
HYUNDAI | 13.03.02.000369 | Автоматический выключатель UCB800H 3PT4B0000C 00700F 560-700A ток к.з. 85kA AC380/415В | 149625 | Авт. выкл. NM8-800H 3P 700А 70кА (CHINT)
HYUNDAI | 13.03.03.000020 | Автоматический выключатель UCB1000S 3PESB0000X 01000 505-1000А ток к.з. 100kA AC 415В | 149858 | Авт. выкл. NM8-1250S 3P 1000А 50кА (CHINT)
HYUNDAI | 13.03.03.000033 | UPB100S 3PESS0000X 00125 | 150042 | Авт. выкл. NM8S-250S 3P 125А 50кА с электронным расцепителем (CHINT)
HYUNDAI | 13.03.03.000045 | UPB160S 3PESS0000X 00160 | 149855 | Авт. выкл. NM8S-250S 3P 160А 50кА с электронным расцепителем (CHINT)
HYUNDAI | 13.03.03.000057 | UPB250S 3PESS0000X 00250 | 149887 | Авт. выкл. NM8S-250S 3P 250А 50кА с электронным расцепителем (CHINT)
HYUNDAI | 13.03.03.000026 | UPB100H 3PESS0000X 00125 | 149892 | Авт. выкл. NM8S-250H 3P 100А 70кА с электронным расцепителем (CHINT)
HYUNDAI | 13.03.03.000040 | UPB160H 3PESS0000X 00160 | 149893 | Авт. выкл. NM8S-250H 3P 160А 70кА с электронным расцепителем (CHINT)
HYUNDAI | 13.03.03.000069 | Автоматический выключатель UPB400S 3PESS0000X 00400 200-400A ток к.з. 85kA AC380/415В | 149750 | Авт. выкл. NM8S-400S 3P 400А 70кА с электронным расцепителем (CHINT)
HYUNDAI | 13.03.03.000082 | UPB630S 3PESS0000X 00630 | 149490 | Авт. выкл. NM8S-630S 3P 630А 70кА с электронным расцепителем (CHINT)
HYUNDAI | 13.03.03.000013 | HIBS803NE 3PESB0000X 00800 | 149927 | Авт. выкл. NM8S-800H 3P 630А 70кА с электронным расцепителем (CHINT)
HYUNDAI | 13.03.03.000022 | UCB1250S 3PESB0000X 01250 | 149918 | Авт. выкл. NM8S-1250S 3P 1250А 50кА с электронным расцепителем (CHINT)
HYUNDAI | 13.03.03.000023 | UCB1600S 3PESB0000C 01600 | 150066 | Авт. выкл. NM8S-1600S 3P 1600А 50кА с электронным расцепителем, с внешними выводами для переднего присоединения (CHINT)
HYUNDAI | 13.03.04.000193 | TBB 40NE 3 | 150824 | FM33 Внешние выводы для переднего присоединения, NM8(S)-400/630/3P (CHINT)
HYUNDAI | 13.03.04.000184 | CTB 40UD 3S MM | 150893 | BM33 Внешние выводы для заднего присоединения , NM8(S)-400/630/3P (CHINT)
HYUNDAI | 13.03.04.000046 | AUX 46UP L1 | 150869 | AX вспомогательный контакт для серии NM8(S) (CHINT)
HYUNDAI | 13.03.04.000117 | TFG 10BS U4 | 150905 | RH13 Дистанционный ручной поворотный привод для NM8-125 (CHINT)
HYUNDAI | 13.03.04.000124 | TFG 20UGS U4 | 150896 | RH23 Дистанционный ручной поворотный привод для NM8-250 (CHINT)
HYUNDAI | 13.03.04.000120 | TFG 12UPS U4 | 150759 | RH26 Дистанционный ручной поворотный привод для NM8S-125/250 (CHINT)
HYUNDAI | 13.03.04.000127 | TFG 46DS U4 | 150909 | RH33 Дистанционный ручной поворотный привод для NM8-400/630 (CHINT)
HYUNDAI | 13.03.04.000128 | TFG 46UPS U4 | 150907 | RH36 Дистанционный ручной поворотный привод для NM8S-400/630 (CHINT)
HYUNDAI | 13.03.04.000016 | ALT 46UP R1 | 150870 | AL-8 контакт аварийной сигнализации для NM8(S)-125-630 (CHINT)
HYUNDAI | 13.03.04.000061 | TCF 12NE3 | 150938 | ST13 Малые защитные крышки выводов , NM8-125/3P (CHINT)
HYUNDAI | 13.03.04.000069 | TCF 46UP 3 | 150939 | ST33 Малые защитные крышки выводов , NM8(S)-400/630/3P (CHINT)
HYUNDAI | 13.03.04.000098 | MOT 10UB | 150881 | MO12 Моторный привод для NM8-125 AC240/DC220В (CHINT)
HYUNDAI | 13.03.04.000099 | MOT 12UP | 150882 | MO22 Моторный привод для NM8(S)-250 AC240/DC220В (CHINT)
HYUNDAI | 13.03.04.000107 | MOT 46NE | 150884 | MO32 Моторный привод для NM8(S)-400/630 AC230/DC220В (CHINT)
HYUNDAI | 13.03.04.000100 | MOT 160NE | 150890 | MO41 Моторный привод для NM8(S)-800/1250/1600 AC230В (CHINT)
HYUNDAI | 13.03.04.000229 | SHT 12UP H | 150848 | Независимый расцепитель SM6: AC220V для NM8-125 (CHINT)
HYUNDAI | 13.03.04.000235 | SHT 46UP A | 150747 | Независимый расцепитель SM5: AC220V для NM8(S)250/400/630; (CHINT)
HYUNDAI | 13.03.04.000230 | SHT 160NE H | 150851 | Независимый расцепитель SM7: AC220V для NM8(S)-1250 (CHINT)
HYUNDAI | 13.03.04.000091 | TDM 46NEP | 150892 | PL33 Основание втычного исполнения , NM8(S)-400/630/3P (CHINT)
HYUNDAI | 13.03.04.000158 | UVT 12FG P | 150850 | UM6 Расцепитель минимального напряжения для NM8-125 AC230В (CHINT)
HYUNDAI | 13.03.04.000170 | UVT 46UP P | 150750 | UM5 Расцепитель минимального напряжения для NM8(S)-250/400/630, NM8S-125 AC230В (CHINT)
HYUNDAI | 13.03.04.000161 | UVT 160NE | 150855 | UM7 Расцепитель минимального напряжения для NM8(S)-800/1250 AC230В (CHINT)
HYUNDAI | 13.03.04.000138 | TFH 12UPS | 150773 | RH11 Эконом. дистационный ручной поворотный привод для NM8-125/3P (CHINT)
HYUNDAI | 13.03.04.000141 | TFH 20UGS | 150775 | RH21 Эконом. дистационный ручной поворотный привод для NM8S-125/250/3P; NM8-250 (CHINT)
HYUNDAI | 13.03.04.000146 | TFH 46UPS | 150777 | RH31 Эконом. дистационный ручной поворотный привод для NM8(S)-400/630 (CHINT)
HYUNDAI | 13.03.01.000130 | UAB50R 3PT4S0000C 00020 | 126678 | Авт. выкл. NM1-63S/3Р 20A 15кА (CHINT)
HYUNDAI | 13.03.01.000131 | UAB50R 3PT4S0000C 00030 | 126680 | Авт. выкл. NM1-63S/3Р 32A 15кА (CHINT)
HYUNDAI | 13.03.01.000199 | Автоматический выключатель UCB100S 3PT4S0000C 00016 16A ток к.з. 42/36kA AC380/415В | 126693 | Авт. выкл. NM1-63H/3Р 16A 35кА (CHINT)
HYUNDAI | 13.03.01.000200 | Автоматический выключатель UCB100S 3PT4S0000C 00020 20A ток к.з. 42/36kA AC380/415В | 126694 | Авт. выкл. NM1-63H/3Р 20A 35кА (CHINT)
HYUNDAI | 13.03.01.000102 | Автоматический выключатель UAB100S 3PT4S0000C 00050 50A ток к.з. 30kA AC380/415В | 126698 | Авт. выкл. NM1-63H/3Р 50A 35кА (CHINT)
HYUNDAI | 13.03.01.000104 | Автоматический выключатель UAB100S 3PT4S0000C 00063 63A ток к.з. 30kA AC380/415В | 126699 | Авт. выкл. NM1-63H/3Р 63A 35кА (CHINT)
HYUNDAI | 13.03.01.000184 | UCB100R 3PT4S0000C 00025 | 126505 | Авт. выкл. NM1-125S/3Р 25A 25кА (CHINT)
HYUNDAI | 13.03.01.000186 | UCB100R 3PT4S0000C 00032 | 126506 | Авт. выкл. NM1-125S/3Р 32A 25кА (CHINT)
HYUNDAI | 13.03.01.000187 | UCB100R 3PT4S0000C 00040 | 126507 | Авт. выкл. NM1-125S/3Р 40A 25кА (CHINT)
HYUNDAI | 13.03.01.000084 | UCB100R 3PT4S0000C 00063 | 126509 | Авт. выкл. NM1-125S/3Р 63A 25кА (CHINT)
HYUNDAI | 13.03.01.000086 | UCB100R 3PT4S0000C 00080 | 126510 | Авт. выкл. NM1-125S/3Р 80A 25кА (CHINT)
HYUNDAI | 13.03.01.000087 | Автоматический выключатель UAB100R 3PT4S0000C 00100 100A ток к.з. 25kA AC380/415В | 126511 | Авт. выкл. NM1-125S/3Р 100A 25кА (CHINT)
HYUNDAI | 13.03.01.000169 | Автоматический выключатель UCB100L 3PT4S0000C 00032 32A ток к.з. 50kA AC380/415В | 126536 | Авт. выкл. NM1-125H/3Р 32A 50кА (CHINT)
HYUNDAI | 13.03.01.000173 | Автоматический выключатель UCB100L 3PT4S0000C 00063 63A ток к.з. 50kA AC380/415В | 126539 | Авт. выкл. NM1-125H/3Р 63A 50кА (CHINT)
HYUNDAI | 13.03.01.000175 | Автоматический выключатель UCB100L 3PT4S0000C 00080 80A ток к.з. 50kA AC380/415В | 126540 | Авт. выкл. NM1-125H/3Р 80A 50кА (CHINT)
HYUNDAI | 13.03.01.000201 | UCB250R 3PT4S0000C 00125 | 126583 | Авт. выкл. NM1-250S/3Р 125A 25кА (CHINT)
HYUNDAI | 13.03.01.000207 | UCB250R 3PT4S0000C 00160 | 126584 | Авт. выкл. NM1-250S/3Р 160A 25кА (CHINT)
HYUNDAI | 13.03.01.000204 | UCB250R 3PT4S0000C 00200 | 126586 | Авт. выкл. NM1-250S/3Р 200A 25кА (CHINT)
HYUNDAI | 13.03.01.000206 | UCB250R 3PT4S0000C 00250 | 126307 | Авт. выкл. NM1-250S/3Р 250A 25кА (CHINT)
HYUNDAI | 13.03.02.000305 | UCB400R 3PT4S0000C 00320F | 126642 | Авт. выкл. NM1-400S/3Р 315A 35кА (CHINT)
HYUNDAI | 13.03.02.000307 | UCB400R 3PT4S0000C 00400F | 126721 | Авт. выкл. NM1-630S/3Р 400A 35кА (CHINT)
HYUNDAI | 13.03.02.000355 | UCB630R 3PT4B0000C 00500F | 126722 | Авт. выкл. NM1-630S/3Р 500A 35кА (CHINT)
HYUNDAI | 13.03.02.000356 | UCB630R 3PT4B0000C 00630F | 126723 | Авт. выкл. NM1-630S/3Р 630A 35кА (CHINT)
HYUNDAI | 13.03.02.000374 | UCB800R 3PT4B0000C 00800F | 126743 | Авт. выкл. NM1-800H/3Р 800A 60кА (CHINT)
HYUNDAI | 13.01.01.000559 | Магнитный контактор HGC115 22NS F220 115А 60 кВт при АС3 (380-440В) кат. 100-240В АC 110-220 DC 2НО+2НЗ | 836511 | Контактор NXC-120 120A 220В/АС3 2НО+2НЗ 50Гц (CHINT)
HYUNDAI | 13.01.01.000481 | Магнитный контактор HGC265 22NS F220 265А 147 кВт при АС3 (380-440В) кат. 100-240В АC 110-220 DC 2НО+2НЗ | 836542 | Контактор NXC-265 265A 220В/АС3 2НО+2НЗ 50Гц (CHINT)
HYUNDAI | 13.01.01.000600 | Магнитный контактор HGC300 22NS F220 300A 160 кВт при АС3 (380-440В) кат. 100-240В АC 110-220 DC 2НО+2НЗ | 836545 | Контактор NXC-330 330A 220В/АС3 2НО+2НЗ 50Гц (CHINT)
HYUNDAI | 13.01.01.000564 | Магнитный контактор HGC500 22NS F220 500А 250 кВт при АС3 (380-440В) кат. 100-240В АC 110-220 DC 2НО+2НЗ | 836560 | Контактор NXC-500 500A AC/DC 220В-240V/АС3 2НО+2НЗ 50Гц (CHINT)
HYUNDAI | 13.01.01.000497 | Блок вспомогательных контактов фронтальный HGC TB 11NS (для HGC9-100, UMC9-100, HGR) | 257022 | Приставка доп.контакты F4-11 к Контактору NC1 и NC2 (CHINT)
HYUNDAI | 13.01.01.000500 | Блок вспомогательных контактов фронтальный HGC TB 31NS (для HGC9-100, UMC9-100, HGR) | 257025 | Приставка доп.контакты F4-31 к Контактору NC1 и NC2 (CHINT)
HYUNDAI | 13.01.01.000499 | Блок вспомогательных контактов фронтальный HGC TB 22NS (для HGC9-100, UMC9-100, HGR) | 257019 | Приставка доп.контакты F4-22 к Контактору NC1 и NC2 (CHINT)
HYUNDAI | 13.01.01.000501 | Блок вспомогательных контактов HGC SB 40 11NS ,слева/справа ,(для HGC9-40) | 257026 | Приставка доп.контакты F4-40 к Контактору NC1 и NC2 (CHINT)
HYUNDAI | 13.01.01.000611 | Тепловое реле HGT18K A1P60S 1.1-1.6A (для HGC 9-18) | 837097 | Тепловое реле NXR-12 1-1.6A (CHINT)
HYUNDAI | 13.01.01.000532 | Тепловое реле HGT18K A2Р10S 1.5-2.1A (для HGC 9-18) | 837099 | Тепловое реле NXR-12 1.6-2.5A (CHINT)
HYUNDAI | 13.01.01.000523 | Тепловое реле HGT18K A4P20S 2.8-4.2A (для HGC 9-18) | 837100 | Тепловое реле NXR-12 2.5-4A (CHINT)
HYUNDAI | 13.01.01.000529 | Тепловое реле HGT18K A0006S 4-6A (для HGC 9-18) | 837101 | Тепловое реле NXR-12 4-6A (CHINT)
HYUNDAI | 13.01.01.000530 | Тепловое реле HGT18K A0008S 5.6-8A (для HGC 9-18) | 837102 | Тепловое реле NXR-12 5.5-8A (CHINT)
HYUNDAI | 13.01.01.000484 | Тепловое реле HGT18K A0012S 8-12А (для HGC 9-18) | 837104 | Тепловое реле NXR-12 9-12A (CHINT)
HYUNDAI | 13.01.01.000533 | Тепловое реле HGT40K A0012S 8-12A (для HGC25-40) | 837117 | Тепловое реле NXR-25 9-13A (CHINT)
HYUNDAI | 13.01.01.000534 | Тепловое реле HGT40K A0018S 12-18A (для HGC25-40) | 837118 | Тепловое реле NXR-25 12-18A (CHINT)
HYUNDAI | 13.01.01.000536 | Тепловое реле HGT40K A0025S 17-25A (для HGC25-40) | 837119 | Тепловое реле NXR-25 17-25A (CHINT)
HYUNDAI | 13.01.01.000486 | Тепловое реле HGT40K A0032S 22-32A (для HGC25-40) | 837120 | Тепловое реле NXR-38 23A-32A (CHINT)
HYUNDAI | 13.01.01.000549 | Тепловое реле HGT40K A0040S 32-40A (для HGC25-40) | 837121 | Тепловое реле NXR-38 30A-38A (CHINT)
HYUNDAI | 13.01.01.000527 | Тепловое реле HGT65K A0040S 28-40A (для HGC50-65) | 837123 | Тепловое реле NXR-100 30A-40A (CHINT)
HYUNDAI | 13.01.01.000680 | Тепловое реле HGT18KB A0P50S 0.34-0.5A (для HGC 9B-18B) | 268134 | Тепловое реле NR2-25 0.25-0.4A (CHINT)
HYUNDAI | 13.01.01.000672 | Тепловое реле HGT18KB A0P70S 0.5-0.7A (для HGC 9B-18B) | 268135 | Тепловое реле NR2-25 0.4-0.63A (CHINT)
HYUNDAI | 13.01.01.000673 | Тепловое реле HGT18KB A1P20S 0.8-1.2A (для HGC 9B-18B) | 268136 | Тепловое реле NR2-25 0.63-1A (CHINT)
HYUNDAI | 13.01.01.000670 | Тепловое реле HGT18KB A4P20S 2.8-4.2A (для HGC 9B-18B) | 268139 | Тепловое реле NR2-25 2.5-4A (CHINT)
HYUNDAI | 13.01.01.000490 | Тепловое реле HGT100K A0100S 70-100А (для HGC75-100) | 268295 | Тепловое реле NR2-200 80-125A (CHINT)
HYUNDAI | 13.01.01.000492 | Тепловое реле HGT150K A0150S 90-150А (для HGC115-150, UMC115-150) | 268296 | Тепловое реле NR2-200 100-160A (CHINT)
HYUNDAI | 13.01.01.000566 | Тепловое реле HGT265K A0185S 111-185A (для HGC185-265, UMC185-265) | 268297 | Тепловое реле NR2-200 125-200A (CHINT)
HYUNDAI | 13.01.01.000494 | Тепловое реле HGT500K A0400S 240-400А (для HGC300-500, UMC300-500) | 268300 | Тепловое реле NR2-630 250-400A (CHINT)
HYUNDAI | 13.01.01.000547 | Тепловое реле HGT500K A0500S 300-500A (для HGC300-500, UMC300-500) | 268126 | Тепловое реле NR2-630 315-500A (CHINT)
HYUNDAI | 13.02.000001 | Автомат защиты двигателя MMS32K 0P16 0.1-0.16А 100kA АС400/415В (HYUNDAI) | 495118 | Пускатель NS2-25 0.1-0.16A (CHINT)
HYUNDAI | 13.02.000002 | Автомат защиты двигателя MMS32K 0P25 0.16-0.25А 100kA АС400/415В (HYUNDAI) | 495073 | Пускатель NS2-25 0.16-0.25A (CHINT)
HYUNDAI | 13.02.000003 | Автомат защиты двигателя MMS32K 0P40 0.25-0.4А 100kA АС400/415В (HYUNDAI) | 495120 | Пускатель NS2-25 0.25-0.4A (CHINT)
HYUNDAI | 13.02.000004 | Автомат защиты двигателя MMS32K 0P63 0.4-0.63A 100kA АС400/415В (HYUNDAI) | 495075 | Пускатель NS2-25 0.4-0.63A (CHINT)
HYUNDAI | 13.02.000005 | Автомат защиты двигателя MMS32K 1P00 0.63-1A 100kA АС400/415В (HYUNDAI) | 495076 | Пускатель NS2-25 0.63-1A (CHINT)
HYUNDAI | 13.02.000006 | Автомат защиты двигателя MMS32K 01P6 1-1.6А 100kA АС400/415В (HYUNDAI) | 495077 | Пускатель NS2-25 1-1.6A (CHINT)
HYUNDAI | 13.02.000007 | Автомат защиты двигателя MMS32K 02P5 1.6-2.5А 100kA АС400/415В (HYUNDAI) | 495078 | Пускатель NS2-25 1.6-2.5A (CHINT)
HYUNDAI | 13.02.000008 | Автомат защиты двигателя MMS32K 0004 2.5-4А 100kA АС400/415В (HYUNDAI) | 495079 | Пускатель NS2-25 2.5-4A (CHINT)
HYUNDAI | 13.02.000009 | Автомат защиты двигателя MMS32K 06P3 4-6.3А 100kA АС400/415В (HYUNDAI) | 495080 | Пускатель NS2-25 4-6.3A (CHINT)
HYUNDAI | 13.02.000010 | Автомат защиты двигателя MMS32K 0010 6-10А 100kA АС400/415В (HYUNDAI) | 495081 | Пускатель NS2-25 6-10A (CHINT)
HYUNDAI | 13.02.000011 | Автомат защиты двигателя MMS32K 0014 9-14А 15kA АС400/415В (HYUNDAI) | 495082 | Пускатель NS2-25 9-14A (CHINT)
HYUNDAI | 13.02.000012 | Автомат защиты двигателя MMS32K 0018 13-18А 15kA АС400/415В (HYUNDAI) | 495083 | Пускатель NS2-25 13-18A (CHINT)
HYUNDAI | 13.02.000013 | Автомат защиты двигателя MMS32K 0023 17-23А 15kA АС400/415В (HYUNDAI) | 495084 | Пускатель NS2-25 17-23A (CHINT)
HYUNDAI | 13.02.000014 | Автомат защиты двигателя MMS32K 0025 20-25А 15kA АС400/415В (HYUNDAI) | 495085 | Пускатель NS2-25 20-25A (CHINT)
HYUNDAI | 13.02.000015 | Автомат защиты двигателя MMS32K 0032 24-32A 10kA АС400/415В (HYUNDAI) | 146475 | Пускатель NS2-32 24-32A (CHINT)
HYUNDAI | 13.02.000023 | Автомат защиты двигателя MMS80K 0040 25-40А 50kA АС400/415В (HYUNDAI) | 495087 | Пускатель NS2-80B 25A-40A (CHINT)
HYUNDAI | 13.02.000024 | Автомат защиты двигателя MMS80K 0063 40-63А 50kA АС400/415В (HYUNDAI) | 495088 | Пускатель NS2-80B 40A-63A (CHINT)
HYUNDAI | 13.02.000025 | Автомат защиты двигателя MMS80K 0080 56-80A 15kA АС400/415В (HYUNDAI) | 495089 | Пускатель NS2-80B 56A-80A (CHINT)
HYUNDAI | 13.02.000017 | Аварийный контакт MMS32K AXT 1010 1NO(авар.), 1NO(доп.) лев.(HYUNDAI) | 495962 | Аварийно-Всп.контакты NS2-FA1010 (CHINT)
HYUNDAI | 13.02.000016 | Аварийный контакт MMS32K AXT 1001 1NO(авар.), 1NC(доп.) (HYUNDAI) | 495965 | Аварийно-Всп.контакты NS2-FA1001 (CHINT)
LSiS | 061106138B | Автоматический выключатель BKN 1P B1A | 179599 | Авт. выкл. NB1-63 1P 1A 6кА х-ка B (CHINT)
LSiS | 061106148B | Автоматический выключатель BKN 1P B2A | 179603 | Авт. выкл. NB1-63 1P 2A 6кА х-ка B (CHINT)
LSiS | 061106158B | Автоматический выключатель BKN 1P B3A | 179606 | Авт. выкл. NB1-63 1P 3A 6кА х-ка B (CHINT)
LSiS | 061106168B | Автоматический выключатель BKN 1P B4A | 179608 | Авт. выкл. NB1-63 1P 4A 6кА х-ка B (CHINT)
LSiS | 061106178B | Автоматический выключатель BKN 1P B6A | 179611 | Авт. выкл. NB1-63 1P 6A 6кА х-ка B (CHINT)
LSiS | 061106188B | Автоматический выключатель BKN 1P B10A | 179600 | Авт. выкл. NB1-63 1P 10A 6кА х-ка B (CHINT)
LSiS | 061106198B | Автоматический выключатель BKN 1P B16A | 179602 | Авт. выкл. NB1-63 1P 16A 6кА х-ка B (CHINT)
LSiS | 061106208B | Автоматический выключатель BKN 1P B20A | 179604 | Авт. выкл. NB1-63 1P 20A 6кА х-ка B (CHINT)
LSiS | 061106218B | Автоматический выключатель BKN 1P B25A | 179605 | Авт. выкл. NB1-63 1P 25A 6кА х-ка B (CHINT)
LSiS | 061106228B | Автоматический выключатель BKN 1P B32A | 179607 | Авт. выкл. NB1-63 1P 32A 6кА х-ка B (CHINT)
LSiS | 061106238B | Автоматический выключатель BKN 1P B40A | 179609 | Авт. выкл. NB1-63 1P 40A 6кА х-ка B (CHINT)
LSiS | 061106248B | Автоматический выключатель BKN 1P B50A | 179610 | Авт. выкл. NB1-63 1P 50A 6кА х-ка B (CHINT)
LSiS | 061106258B | Автоматический выключатель BKN 1P B63A | 179612 | Авт. выкл. NB1-63 1P 63A 6кА х-ка B (CHINT)
LSiS | 061205048B | Автоматический выключатель BKN 2P B1A | 179641 | Авт. выкл. NB1-63 2P 1A 6кА х-ка B (CHINT)
LSiS | 061205058B | Автоматический выключатель BKN 2P B2A | 179645 | Авт. выкл. NB1-63 2P 2A 6кА х-ка B (CHINT)
LSiS | 061205068B | Автоматический выключатель BKN 2P B3A | 179648 | Авт. выкл. NB1-63 2P 3A 6кА х-ка B (CHINT)
LSiS | 061205078B | Автоматический выключатель BKN 2P B4A | 179650 | Авт. выкл. NB1-63 2P 4A 6кА х-ка B (CHINT)
LSiS | 061205088B | Автоматический выключатель BKN 2P B6A | 179653 | Авт. выкл. NB1-63 2P 6A 6кА х-ка B (CHINT)
LSiS | 061205098B | Автоматический выключатель BKN 2P B10A | 179642 | Авт. выкл. NB1-63 2P 10A 6кА х-ка B (CHINT)
LSiS | 061205108B | Автоматический выключатель BKN 2P B16A | 179644 | Авт. выкл. NB1-63 2P 16A 6кА х-ка B (CHINT)
LSiS | 061205118B | Автоматический выключатель BKN 2P B20A | 179646 | Авт. выкл. NB1-63 2P 20A 6кА х-ка B (CHINT)
LSiS | 061205128B | Автоматический выключатель BKN 2P B25A | 179647 | Авт. выкл. NB1-63 2P 25A 6кА х-ка B (CHINT)
LSiS | 061205138B | Автоматический выключатель BKN 2P B32A | 179649 | Авт. выкл. NB1-63 2P 32A 6кА х-ка B (CHINT)
LSiS | 061205148B | Автоматический выключатель BKN 2P B40A | 179651 | Авт. выкл. NB1-63 2P 40A 6кА х-ка B (CHINT)
LSiS | 061205158B | Автоматический выключатель BKN 2P B50A | 179652 | Авт. выкл. NB1-63 2P 50A 6кА х-ка B (CHINT)
LSiS | 061202758B | Автоматический выключатель BKN 2P B63A | 179654 | Авт. выкл. NB1-63 2P 63A 6кА х-ка B (CHINT)
LSiS | 061301608B | Автоматический выключатель BKN 3P B1A | 179683 | Авт. выкл. NB1-63 3P 1A 6кА х-ка B (CHINT)
LSiS | 061301598B | Автоматический выключатель BKN 3P B2A | 179687 | Авт. выкл. NB1-63 3P 2A 6кА х-ка B (CHINT)
LSiS | 061301588B | Автоматический выключатель BKN 3P B3A | 179690 | Авт. выкл. NB1-63 3P 3A 6кА х-ка B (CHINT)
LSiS | 061301578B | Автоматический выключатель BKN 3P B4A | 179692 | Авт. выкл. NB1-63 3P 4A 6кА х-ка B (CHINT)
LSiS | 061301568B | Автоматический выключатель BKN 3P B6A | 179695 | Авт. выкл. NB1-63 3P 6A 6кА х-ка B (CHINT)
LSiS | 061301558B | Автоматический выключатель BKN 3P B10A | 179684 | Авт. выкл. NB1-63 3P 10A 6кА х-ка B (CHINT)
LSiS | 061301548B | Автоматический выключатель BKN 3P B16A | 179686 | Авт. выкл. NB1-63 3P 16A 6кА х-ка B (CHINT)
LSiS | 061301538B | Автоматический выключатель BKN 3P B20A | 179688 | Авт. выкл. NB1-63 3P 20A 6кА х-ка B (CHINT)
LSiS | 061301528B | Автоматический выключатель BKN 3P B25A | 179689 | Авт. выкл. NB1-63 3P 25A 6кА х-ка B (CHINT)
LSiS | 061301518B | Автоматический выключатель BKN 3P B32A | 179691 | Авт. выкл. NB1-63 3P 32A 6кА х-ка B (CHINT)
LSiS | 061301508B | Автоматический выключатель BKN 3P B40A | 179693 | Авт. выкл. NB1-63 3P 40A 6кА х-ка B (CHINT)
LSiS | 061301498B | Автоматический выключатель BKN 3P B50A | 179694 | Авт. выкл. NB1-63 3P 50A 6кА х-ка B (CHINT)
LSiS | 061301488B | Автоматический выключатель BKN 3P B63A | 179696 | Авт. выкл. NB1-63 3P 63A 6кА х-ка B (CHINT)
LSiS | 061403068B | Автоматический выключатель BKN 4P B6A | 179737 | Авт. выкл. NB1-63 4P 6A 6кА х-ка B (CHINT)
LSiS | 061403088B | Автоматический выключатель BKN 4P B16A | 179728 | Авт. выкл. NB1-63 4P 16A 6кА х-ка B (CHINT)
LSiS | 061403098B | Автоматический выключатель BKN 4P B20A | 179730 | Авт. выкл. NB1-63 4P 20A 6кА х-ка B (CHINT)
LSiS | 061403108B | Автоматический выключатель BKN 4P B25A | 179731 | Авт. выкл. NB1-63 4P 25A 6кА х-ка B (CHINT)
LSiS | 061403118B | Автоматический выключатель BKN 4P B32A | 179733 | Авт. выкл. NB1-63 4P 32A 6кА х-ка B (CHINT)
LSiS | 061403128B | Автоматический выключатель BKN 4P B40A | 179735 | Авт. выкл. NB1-63 4P 40A 6кА х-ка B (CHINT)
LSiS | 061106268B | Автоматический выключатель BKN 1P C1A | 179613 | Авт. выкл. NB1-63 1P 1A 6кА х-ка C (CHINT)
LSiS | 061106278B | Автоматический выключатель BKN 1P C2A | 179617 | Авт. выкл. NB1-63 1P 2A 6кА х-ка C (CHINT)
LSiS | 061106288B | Автоматический выключатель BKN 1P C3A | 179620 | Авт. выкл. NB1-63 1P 3A 6кА х-ка C (CHINT)
LSiS | 061106298B | Автоматический выключатель BKN 1P C4A | 179622 | Авт. выкл. NB1-63 1P 4A 6кА х-ка C (CHINT)
LSiS | 061106308B | Автоматический выключатель BKN 1P C6A | 179625 | Авт. выкл. NB1-63 1P 6A 6кА х-ка C (CHINT)
LSiS | 061106318B | Автоматический выключатель BKN 1P C10A | 179614 | Авт. выкл. NB1-63 1P 10A 6кА х-ка C (CHINT)
LSiS | 061106328B | Автоматический выключатель BKN 1P C16A | 179616 | Авт. выкл. NB1-63 1P 16A 6кА х-ка C (CHINT)
LSiS | 061106338B | Автоматический выключатель BKN 1P C20A | 179618 | Авт. выкл. NB1-63 1P 20A 6кА х-ка C (CHINT)
LSiS | 061106348B | Автоматический выключатель BKN 1P C25A | 179619 | Авт. выкл. NB1-63 1P 25A 6кА х-ка C (CHINT)
LSiS | 061106358B | Автоматический выключатель BKN 1P C32A | 179621 | Авт. выкл. NB1-63 1P 32A 6кА х-ка C (CHINT)
LSiS | 061106368B | Автоматический выключатель BKN 1P C40A | 179623 | Авт. выкл. NB1-63 1P 40A 6кА х-ка C (CHINT)
LSiS | 061106378B | Автоматический выключатель BKN 1P C50A | 179624 | Авт. выкл. NB1-63 1P 50A 6кА х-ка C (CHINT)
LSiS | 061106388B | Автоматический выключатель BKN 1P C63A | 179626 | Авт. выкл. NB1-63 1P 63A 6кА х-ка C (CHINT)
LSiS | 061205308B | Автоматический выключатель BKN 2P C1A | 179655 | Авт. выкл. NB1-63 2P 1A 6кА х-ка C (CHINT)
LSiS | 061205318B | Автоматический выключатель BKN 2P C2A | 179659 | Авт. выкл. NB1-63 2P 2A 6кА х-ка C (CHINT)
LSiS | 061205328B | Автоматический выключатель BKN 2P C3A | 179662 | Авт. выкл. NB1-63 2P 3A 6кА х-ка C (CHINT)
LSiS | 061205338B | Автоматический выключатель BKN 2P C4A | 179664 | Авт. выкл. NB1-63 2P 4A 6кА х-ка C (CHINT)
LSiS | 061205348B | Автоматический выключатель BKN 2P C6A | 179667 | Авт. выкл. NB1-63 2P 6A 6кА х-ка C (CHINT)
LSiS | 061205358B | Автоматический выключатель BKN 2P C10A | 179656 | Авт. выкл. NB1-63 2P 10A 6кА х-ка C (CHINT)
LSiS | 061205368B | Автоматический выключатель BKN 2P C16A | 179658 | Авт. выкл. NB1-63 2P 16A 6кА х-ка C (CHINT)
LSiS | 061205378B | Автоматический выключатель BKN 2P C20A | 179660 | Авт. выкл. NB1-63 2P 20A 6кА х-ка C (CHINT)
LSiS | 061205388B | Автоматический выключатель BKN 2P C25A | 179661 | Авт. выкл. NB1-63 2P 25A 6кА х-ка C (CHINT)
LSiS | 061205398B | Автоматический выключатель BKN 2P C32A | 179663 | Авт. выкл. NB1-63 2P 32A 6кА х-ка C (CHINT)
LSiS | 061205408B | Автоматический выключатель BKN 2P C40A | 179665 | Авт. выкл. NB1-63 2P 40A 6кА х-ка C (CHINT)
LSiS | 061205418B | Автоматический выключатель BKN 2P C50A | 179666 | Авт. выкл. NB1-63 2P 50A 6кА х-ка C (CHINT)
LSiS | 061205428B | Автоматический выключатель BKN 2P C63A | 179668 | Авт. выкл. NB1-63 2P 63A 6кА х-ка C (CHINT)
LSiS | 061301618B | Автоматический выключатель BKN 3P C1A | 179697 | Авт. выкл. NB1-63 3P 1A 6кА х-ка C (CHINT)
LSiS | 061301628B | Автоматический выключатель BKN 3P C2A | 179701 | Авт. выкл. NB1-63 3P 2A 6кА х-ка C (CHINT)
LSiS | 061301638B | Автоматический выключатель BKN 3P C3A | 179704 | Авт. выкл. NB1-63 3P 3A 6кА х-ка C (CHINT)
LSiS | 061301648B | Автоматический выключатель BKN 3P C4A | 179706 | Авт. выкл. NB1-63 3P 4A 6кА х-ка C (CHINT)
LSiS | 061301658B | Автоматический выключатель BKN 3P C6A | 179709 | Авт. выкл. NB1-63 3P 6A 6кА х-ка C (CHINT)
LSiS | 061301668B | Автоматический выключатель BKN 3P C10A | 179698 | Авт. выкл. NB1-63 3P 10A 6кА х-ка C (CHINT)
LSiS | 061301678B | Автоматический выключатель BKN 3P C16A | 179700 | Авт. выкл. NB1-63 3P 16A 6кА х-ка C (CHINT)
LSiS | 061301688B | Автоматический выключатель BKN 3P C20A | 179702 | Авт. выкл. NB1-63 3P 20A 6кА х-ка C (CHINT)
LSiS | 061301698B | Автоматический выключатель BKN 3P C25A | 179703 | Авт. выкл. NB1-63 3P 25A 6кА х-ка C (CHINT)
LSiS | 061301708B | Автоматический выключатель BKN 3P C32A | 179705 | Авт. выкл. NB1-63 3P 32A 6кА х-ка C (CHINT)
LSiS | 061301718B | Автоматический выключатель BKN 3P C40A | 179707 | Авт. выкл. NB1-63 3P 40A 6кА х-ка C (CHINT)
LSiS | 061301728B | Автоматический выключатель BKN 3P C50A | 179708 | Авт. выкл. NB1-63 3P 50A 6кА х-ка C (CHINT)
LSiS | 061301738B | Автоматический выключатель BKN 3P C63A | 179710 | Авт. выкл. NB1-63 3P 63A 6кА х-ка C (CHINT)
LSiS | 061403308B | Автоматический выключатель BKN 4P C3A | 179746 | Авт. выкл. NB1-63 4P 3A 6кА х-ка C (CHINT)
LSiS | 061403328B | Автоматический выключатель BKN 4P C6A | 179751 | Авт. выкл. NB1-63 4P 6A 6кА х-ка C (CHINT)
LSiS | 061403338B | Автоматический выключатель BKN 4P C10A | 179740 | Авт. выкл. NB1-63 4P 10A 6кА х-ка C (CHINT)
LSiS | 061403348B | Автоматический выключатель BKN 4P C16A | 179742 | Авт. выкл. NB1-63 4P 16A 6кА х-ка C (CHINT)
LSiS | 061403358B | Автоматический выключатель BKN 4P C20A | 179744 | Авт. выкл. NB1-63 4P 20A 6кА х-ка C (CHINT)
LSiS | 061403368B | Автоматический выключатель BKN 4P C25A | 179745 | Авт. выкл. NB1-63 4P 25A 6кА х-ка C (CHINT)
LSiS | 061403378B | Автоматический выключатель BKN 4P C32A | 179747 | Авт. выкл. NB1-63 4P 32A 6кА х-ка C (CHINT)
LSiS | 061403388B | Автоматический выключатель BKN 4P C40A | 179749 | Авт. выкл. NB1-63 4P 40A 6кА х-ка C (CHINT)
LSiS | 061403398B | Автоматический выключатель BKN 4P C50A | 179750 | Авт. выкл. NB1-63 4P 50A 6кА х-ка C (CHINT)
LSiS | 061403408B | Автоматический выключатель BKN 4P C63A | 179752 | Авт. выкл. NB1-63 4P 63A 6кА х-ка C (CHINT)
LSiS | 061106398B | Автоматический выключатель BKN 1P D1A | 179627 | Авт. выкл. NB1-63 1P 1A 6кА х-ка D (CHINT)
LSiS | 061106408B | Автоматический выключатель BKN 1P D2A | 179631 | Авт. выкл. NB1-63 1P 2A 6кА х-ка D (CHINT)
LSiS | 061106418B | Автоматический выключатель BKN 1P D3A | 179634 | Авт. выкл. NB1-63 1P 3A 6кА х-ка D (CHINT)
LSiS | 061106428B | Автоматический выключатель BKN 1P D4 | 179636 | Авт. выкл. NB1-63 1P 4A 6кА х-ка D (CHINT)
LSiS | 061106438B | Автоматический выключатель BKN 1P D6A | 179639 | Авт. выкл. NB1-63 1P 6A 6кА х-ка D (CHINT)
LSiS | 061106448B | Автоматический выключатель BKN 1P D10 | 179628 | Авт. выкл. NB1-63 1P 10A 6кА х-ка D (CHINT)
LSiS | 061106458B | Автоматический выключатель BKN 1P D16A | 179630 | Авт. выкл. NB1-63 1P 16A 6кА х-ка D (CHINT)
LSiS | 061106468B | Автоматический выключатель BKN 1P D20A | 179632 | Авт. выкл. NB1-63 1P 20A 6кА х-ка D (CHINT)
LSiS | 061106478B | Автоматический выключатель BKN 1P D25A | 179633 | Авт. выкл. NB1-63 1P 25A 6кА х-ка D (CHINT)
LSiS | 061106488B | Автоматический выключатель BKN 1P D32A | 179635 | Авт. выкл. NB1-63 1P 32A 6кА х-ка D (CHINT)
LSiS | 061106498B | Автоматический выключатель BKN 1P D40A | 179637 | Авт. выкл. NB1-63 1P 40A 6кА х-ка D (CHINT)
LSiS | 061205568B | Автоматический выключатель BKN 2P D1A | 179669 | Авт. выкл. NB1-63 2P 1A 6кА х-ка D (CHINT)
LSiS | 061205578B | Автоматический выключатель BKN 2P D2A | 179673 | Авт. выкл. NB1-63 2P 2A 6кА х-ка D (CHINT)
LSiS | 061205588B | Автоматический выключатель BKN 2P D3A | 179676 | Авт. выкл. NB1-63 2P 3A 6кА х-ка D (CHINT)
LSiS | 061205598B | Автоматический выключатель BKN 2P D4A | 179678 | Авт. выкл. NB1-63 2P 4A 6кА х-ка D (CHINT)
LSiS | 061205608B | Автоматический выключатель BKN 2P D6A | 179681 | Авт. выкл. NB1-63 2P 6A 6кА х-ка D (CHINT)
LSiS | 061205618B | Автоматический выключатель BKN 2P D10A | 179670 | Авт. выкл. NB1-63 2P 10A 6кА х-ка D (CHINT)
LSiS | 061205628B | Автоматический выключатель BKN 2P D16A | 179672 | Авт. выкл. NB1-63 2P 16A 6кА х-ка D (CHINT)
LSiS | 061205638B | Автоматический выключатель BKN 2P D20A | 179674 | Авт. выкл. NB1-63 2P 20A 6кА х-ка D (CHINT)
LSiS | 061205648B | Автоматический выключатель BKN 2P D25A | 179675 | Авт. выкл. NB1-63 2P 25A 6кА х-ка D (CHINT)
LSiS | 061205658B | Автоматический выключатель BKN 2P D32A | 179677 | Авт. выкл. NB1-63 2P 32A 6кА х-ка D (CHINT)
LSiS | 061205668B | Автоматический выключатель BKN 2P D40A | 179679 | Авт. выкл. NB1-63 2P 40A 6кА х-ка D (CHINT)
LSiS | 061205678B | Автоматический выключатель BKN 2P D50 | 179680 | Авт. выкл. NB1-63 2P 50A 6кА х-ка D (CHINT)
LSiS | 061205688B | Автоматический выключатель BKN 2P D63 | 179682 | Авт. выкл. NB1-63 2P 63A 6кА х-ка D (CHINT)
LSiS | 061301748B | Автоматический выключатель BKN 3P D1 A | 179711 | Авт. выкл. NB1-63 3P 1A 6кА х-ка D (CHINT)
LSiS | 061301758B | Автоматический выключатель BKN 3P D2 A | 179715 | Авт. выкл. NB1-63 3P 2A 6кА х-ка D (CHINT)
LSiS | 061301778B | Автоматический выключатель BKN 3P D4 A | 179720 | Авт. выкл. NB1-63 3P 4A 6кА х-ка D (CHINT)
LSiS | 061301798B | Автоматический выключатель BKN 3P D10 A | 179712 | Авт. выкл. NB1-63 3P 10A 6кА х-ка D (CHINT)
LSiS | 061301808B | Автоматический выключатель BKN 3P D16 A | 179714 | Авт. выкл. NB1-63 3P 16A 6кА х-ка D (CHINT)
LSiS | 061301818B | Автоматический выключатель BKN 3P D20 A | 179716 | Авт. выкл. NB1-63 3P 20A 6кА х-ка D (CHINT)
LSiS | 061301828B | Автоматический выключатель BKN 3P D25 A | 179717 | Авт. выкл. NB1-63 3P 25A 6кА х-ка D (CHINT)
LSiS | 061301848B | Автоматический выключатель BKN 3P D40 A | 179721 | Авт. выкл. NB1-63 3P 40A 6кА х-ка D (CHINT)
LSiS | 061301858B | Автоматический выключатель BKN 3P D50 A | 179722 | Авт. выкл. NB1-63 3P 50A 6кА х-ка D (CHINT)
LSiS | 061301868B | Автоматический выключатель BKN 3P D63 A | 179724 | Авт. выкл. NB1-63 3P 63A 6кА х-ка D (CHINT)
LSiS | 061403588B | Автоматический выключатель BKN 4P D6A | 179765 | Авт. выкл. NB1-63 4P 6A 6кА х-ка D (CHINT)
LSiS | 06140177R0 | Автоматический выключатель BKN 4P D10A | 179754 | Авт. выкл. NB1-63 4P 10A 6кА х-ка D (CHINT)
LSiS | 061403608B | Автоматический выключатель BKN 4P D16A | 179756 | Авт. выкл. NB1-63 4P 16A 6кА х-ка D (CHINT)
LSiS | 061403628B | Автоматический выключатель BKN 4P D25A | 179759 | Авт. выкл. NB1-63 4P 25A 6кА х-ка D (CHINT)
LSiS | 061403648B | Автоматический выключатель BKN 4P D40A | 179761 | Авт. выкл. NB1-63 4P 32A 6кА х-ка D (CHINT)
LSiS | 061106798B | Автоматический выключатель BKN-b 1P C1A | 179781 | Авт. выкл. NB1-63H 1P 1A 10кА х-ка C (CHINT)
LSiS | 061106808B | Автоматический выключатель BKN-b 1P C2A | 179785 | Авт. выкл. NB1-63H 1P 2A 10кА х-ка C (CHINT)
LSiS | 061106818B | Автоматический выключатель BKN-b 1P C3A | 179788 | Авт. выкл. NB1-63H 1P 3A 10кА х-ка C (CHINT)
LSiS | 061106828B | Автоматический выключатель BKN-b 1P C4A | 179790 | Авт. выкл. NB1-63H 1P 4A 10кА х-ка C (CHINT)
LSiS | 061106838B | Автоматический выключатель BKN-b 1P C6A | 179793 | Авт. выкл. NB1-63H 1P 6A 10кА х-ка C (CHINT)
LSiS | 061106848B | Автоматический выключатель BKN-b 1P C10A | 179782 | Авт. выкл. NB1-63H 1P 10A 10кА х-ка C (CHINT)
LSiS | 061106858B | Автоматический выключатель BKN-b 1P C16A | 179784 | Авт. выкл. NB1-63H 1P 16A 10кА х-ка C (CHINT)
LSiS | 061106868B | Автоматический выключатель BKN-b 1P C20A | 179786 | Авт. выкл. NB1-63H 1P 20A 10кА х-ка C (CHINT)
LSiS | 061106878B | Автоматический выключатель BKN-b 1P C25A | 179787 | Авт. выкл. NB1-63H 1P 25A 10кА х-ка C (CHINT)
LSiS | 061106888B | Автоматический выключатель BKN-b 1P C32A | 179789 | Авт. выкл. NB1-63H 1P 32A 10кА х-ка C (CHINT)
LSiS | 061106898B | Автоматический выключатель BKN-b 1P C40A | 179791 | Авт. выкл. NB1-63H 1P 40A 10кА х-ка C (CHINT)
LSiS | 061106908B | Автоматический выключатель BKN-b 1P C50A | 179792 | Авт. выкл. NB1-63H 1P 50A 10кА х-ка C (CHINT)
LSiS | 061106918B | Автоматический выключатель BKN-b 1P C63A | 179794 | Авт. выкл. NB1-63H 1P 63A 10кА х-ка C (CHINT)
LSiS | 061206438B | Автоматический выключатель BKN-b 2P C1A | 179823 | Авт. выкл. NB1-63H 2P 1A 10кА х-ка C (CHINT)
LSiS | 061206448B | Автоматический выключатель BKN-b 2P C2A | 179827 | Авт. выкл. NB1-63H 2P 2A 10кА х-ка C (CHINT)
LSiS | 061206458B | Автоматический выключатель BKN-b 2P C3A | 179830 | Авт. выкл. NB1-63H 2P 3A 10кА х-ка C (CHINT)
LSiS | 061206468B | Автоматический выключатель BKN-b 2P C4A | 179832 | Авт. выкл. NB1-63H 2P 4A 10кА х-ка C (CHINT)
LSiS | 061206478B | Автоматический выключатель BKN-b 2P C6A | 179835 | Авт. выкл. NB1-63H 2P 6A 10кА х-ка C (CHINT)
LSiS | 061206488B | Автоматический выключатель BKN-b 2P C10A | 179824 | Авт. выкл. NB1-63H 2P 10A 10кА х-ка C (CHINT)
LSiS | 061206498B | Автоматический выключатель BKN-b 2P C16A | 179826 | Авт. выкл. NB1-63H 2P 16A 10кА х-ка C (CHINT)
LSiS | 061206508B | Автоматический выключатель BKN-b 2P C20A | 179828 | Авт. выкл. NB1-63H 2P 20A 10кА х-ка C (CHINT)
LSiS | 061206518B | Автоматический выключатель BKN-b 2P C25A | 179829 | Авт. выкл. NB1-63H 2P 25A 10кА х-ка C (CHINT)
LSiS | 061206528B | Автоматический выключатель BKN-b 2P C32A | 179831 | Авт. выкл. NB1-63H 2P 32A 10кА х-ка C (CHINT)
LSiS | 061206538B | Автоматический выключатель BKN-b 2P C40A | 179833 | Авт. выкл. NB1-63H 2P 40A 10кА х-ка C (CHINT)
LSiS | 061206548B | Автоматический выключатель BKN-b 2P C50A | 179834 | Авт. выкл. NB1-63H 2P 50A 10кА х-ка C (CHINT)
LSiS | 061206558B | Автоматический выключатель BKN-b 2P C63A | 179836 | Авт. выкл. NB1-63H 2P 63A 10кА х-ка C (CHINT)
LSiS | 061302148B | Автоматический выключатель BKN-b 3P C1A | 179865 | Авт. выкл. NB1-63H 3P 1A 10кА х-ка C (CHINT)
LSiS | 061302158B | Автоматический выключатель BKN-b 3P C2A | 179869 | Авт. выкл. NB1-63H 3P 2A 10кА х-ка C (CHINT)
LSiS | 061302168B | Автоматический выключатель BKN-b 3P C3A | 179872 | Авт. выкл. NB1-63H 3P 3A 10кА х-ка C (CHINT)
LSiS | 061302178B | Автоматический выключатель BKN-b 3P C4A | 179874 | Авт. выкл. NB1-63H 3P 4A 10кА х-ка C (CHINT)
LSiS | 061302188B | Автоматический выключатель BKN-b 3P C6A | 179877 | Авт. выкл. NB1-63H 3P 6A 10кА х-ка C (CHINT)
LSiS | 061302208B | Автоматический выключатель BKN-b 3P C16A | 179868 | Авт. выкл. NB1-63H 3P 16A 10кА х-ка C (CHINT)
LSiS | 061302218B | Автоматический выключатель BKN-b 3P C20A | 179870 | Авт. выкл. NB1-63H 3P 20A 10кА х-ка C (CHINT)
LSiS | 061302238B | Автоматический выключатель BKN-b 3P C32A | 179873 | Авт. выкл. NB1-63H 3P 32A 10кА х-ка C (CHINT)
LSiS | 061302248B | Автоматический выключатель BKN-b 3P C40A | 179875 | Авт. выкл. NB1-63H 3P 40A 10кА х-ка C (CHINT)
LSiS | 061302258B | Автоматический выключатель BKN-b 3P C50A | 179876 | Авт. выкл. NB1-63H 3P 50A 10кА х-ка C (CHINT)
LSiS | 061302268B | Автоматический выключатель BKN-b 3P C63A | 179878 | Авт. выкл. NB1-63H 3P 63A 10кА х-ка C (CHINT)
LSiS | 061404328B | Автоматический выключатель BKN-b 4P C6A | 179919 | Авт. выкл. NB1-63H 4P 6A 10кА х-ка C (CHINT)
LSiS | 061404348B | Автоматический выключатель BKN-b 4P C16A | 179910 | Авт. выкл. NB1-63H 4P 16A 10кА х-ка C (CHINT)
LSiS | 061404358B | Автоматический выключатель BKN-b 4p C20A | 179912 | Авт. выкл. NB1-63H 4P 20A 10кА х-ка C (CHINT)
LSiS | 061404378B | Автоматический выключатель BKN-b 4p C32A | 179915 | Авт. выкл. NB1-63H 4P 32A 10кА х-ка C (CHINT)
LSiS | 061404388B | Автоматический выключатель BKN-b 4p C40A | 179917 | Авт. выкл. NB1-63H 4P 40A 10кА х-ка C (CHINT)
LSiS | 061404398B | Автоматический выключатель BKN-b 4P C50A | 179918 | Авт. выкл. NB1-63H 4P 50A 10кА х-ка C (CHINT)
LSiS | 061404408B | Автоматический выключатель BKN-b 4P C63A | 179920 | Авт. выкл. NB1-63H 4P 63A 10кА х-ка C (CHINT)
LSiS | 061106928B | Автоматический выключатель BKN-b 1P D1A | 179795 | Авт. выкл. NB1-63H 1P 1A 10кА х-ка D (CHINT)
LSiS | 061106938B | Автоматический выключатель BKN-b 1P D2A | 179799 | Авт. выкл. NB1-63H 1P 2A 10кА х-ка D (CHINT)
LSiS | 061106948B | Автоматический выключатель BKN-b 1P D3A | 179802 | Авт. выкл. NB1-63H 1P 3A 10кА х-ка D (CHINT)
LSiS | 061106958B | Автоматический выключатель BKN-b 1P D4A | 179804 | Авт. выкл. NB1-63H 1P 4A 10кА х-ка D (CHINT)
LSiS | 061106968B | Автоматический выключатель BKN-b 1P D6A | 179807 | Авт. выкл. NB1-63H 1P 6A 10кА х-ка D (CHINT)
LSiS | 061106978B | Автоматический выключатель BKN-b 1P D10A | 179796 | Авт. выкл. NB1-63H 1P 10A 10кА х-ка D (CHINT)
LSiS | 061106988B | Автоматический выключатель BKN-b 1P D16A | 179798 | Авт. выкл. NB1-63H 1P 16A 10кА х-ка D (CHINT)
LSiS | 061106998B | Автоматический выключатель BKN-b 1P D20A | 179800 | Авт. выкл. NB1-63H 1P 20A 10кА х-ка D (CHINT)
LSiS | 061107008B | Автоматический выключатель BKN-b 1P D25A | 179801 | Авт. выкл. NB1-63H 1P 25A 10кА х-ка D (CHINT)
LSiS | 061107018B | Автоматический выключатель BKN-b 1P D32A | 179803 | Авт. выкл. NB1-63H 1P 32A 10кА х-ка D (CHINT)
LSiS | 061107028B | Автоматический выключатель BKN-b 1P D40A | 179805 | Авт. выкл. NB1-63H 1P 40A 10кА х-ка D (CHINT)
LSiS | 061107038B | Автоматический выключатель BKN-b 1P D50A | 179806 | Авт. выкл. NB1-63H 1P 50A 10кА х-ка D (CHINT)
LSiS | 061107048B | Автоматический выключатель BKN-b 1P D63A | 179808 | Авт. выкл. NB1-63H 1P 63A 10кА х-ка D (CHINT)
LSiS | 061206698B | Автоматический выключатель BKN-b 2P D1A | 179837 | Авт. выкл. NB1-63H 2P 1A 10кА х-ка D (CHINT)
LSiS | 061206708B | Автоматический выключатель BKN-b 2P D2A | 179841 | Авт. выкл. NB1-63H 2P 2A 10кА х-ка D (CHINT)
LSiS | 061206718B | Автоматический выключатель BKN-b 2P D3A | 179844 | Авт. выкл. NB1-63H 2P 3A 10кА х-ка D (CHINT)
LSiS | 061206728B | Автоматический выключатель BKN-b 2P D4A | 179846 | Авт. выкл. NB1-63H 2P 4A 10кА х-ка D (CHINT)
LSiS | 061206738B | Автоматический выключатель BKN-b 2P D6A | 179849 | Авт. выкл. NB1-63H 2P 6A 10кА х-ка D (CHINT)
LSiS | 061206748B | Автоматический выключатель BKN-b 2P D10A | 179838 | Авт. выкл. NB1-63H 2P 10A 10кА х-ка D (CHINT)
LSiS | 061206758B | Автоматический выключатель BKN-b 2P D16A | 179840 | Авт. выкл. NB1-63H 2P 16A 10кА х-ка D (CHINT)
LSiS | 061206768B | Автоматический выключатель BKN-b 2P D20A | 179842 | Авт. выкл. NB1-63H 2P 20A 10кА х-ка D (CHINT)
LSiS | 061206778B | Автоматический выключатель BKN-b 2P D25A | 179843 | Авт. выкл. NB1-63H 2P 25A 10кА х-ка D (CHINT)
LSiS | 061206788B | Автоматический выключатель BKN-b 2P D32A | 179845 | Авт. выкл. NB1-63H 2P 32A 10кА х-ка D (CHINT)
LSiS | 061206798B | Автоматический выключатель BKN-b 2P D40A | 179847 | Авт. выкл. NB1-63H 2P 40A 10кА х-ка D (CHINT)
LSiS | 061206808B | Автоматический выключатель BKN-b 2P D50A | 179848 | Авт. выкл. NB1-63H 2P 50A 10кА х-ка D (CHINT)
LSiS | 061206818B | Автоматический выключатель BKN-b 2P D63A | 179850 | Авт. выкл. NB1-63H 2P 63A 10кА х-ка D (CHINT)
LSiS | 061302278B | Автоматический выключатель BKN-b 3P D1A | 179879 | Авт. выкл. NB1-63H 3P 1A 10кА х-ка D (CHINT)
LSiS | 061302288B | Автоматический выключатель BKN-b 3P D2A | 179883 | Авт. выкл. NB1-63H 3P 2A 10кА х-ка D (CHINT)
LSiS | 061302298B | Автоматический выключатель BKN-b 3P D3A | 179886 | Авт. выкл. NB1-63H 3P 3A 10кА х-ка D (CHINT)
LSiS | 061302308B | Автоматический выключатель BKN-b 3P D4A | 179888 | Авт. выкл. NB1-63H 3P 4A 10кА х-ка D (CHINT)
LSiS | 061302318B | Автоматический выключатель BKN-b 3P D6A | 179891 | Авт. выкл. NB1-63H 3P 6A 10кА х-ка D (CHINT)
LSiS | 061302328B | Автоматический выключатель BKN-b 3P D10A | 179880 | Авт. выкл. NB1-63H 3P 10A 10кА х-ка D (CHINT)
LSiS | 061302338B | Автоматический выключатель BKN-b 3P D16A | 179882 | Авт. выкл. NB1-63H 3P 16A 10кА х-ка D (CHINT)
LSiS | 061302348B | Автоматический выключатель BKN-b 3P D20A | 179884 | Авт. выкл. NB1-63H 3P 20A 10кА х-ка D (CHINT)
LSiS | 061302358B | Автоматический выключатель BKN-b 3P D25A | 179885 | Авт. выкл. NB1-63H 3P 25A 10кА х-ка D (CHINT)
LSiS | 061302368B | Автоматический выключатель BKN-b 3P D32A | 179887 | Авт. выкл. NB1-63H 3P 32A 10кА х-ка D (CHINT)
LSiS | 061302378B | Автоматический выключатель BKN-b 3P D40A | 179889 | Авт. выкл. NB1-63H 3P 40A 10кА х-ка D (CHINT)
LSiS | 061302388B | Автоматический выключатель BKN-b 3P D50A | 179890 | Авт. выкл. NB1-63H 3P 50A 10кА х-ка D (CHINT)
LSiS | 061302398B | Автоматический выключатель BKN-b 3P D63A | 179892 | Авт. выкл. NB1-63H 3P 63A 10кА х-ка D (CHINT)
LSiS | 061404598B | Автоматический выключатель BKN-b 4P D10A | 179922 | Авт. выкл. NB1-63H 4P 10A 10кА х-ка D (CHINT)
LSiS | 061404608B | Автоматический выключатель BKN-b 4P D16A | 179924 | Авт. выкл. NB1-63H 4P 16A 10кА х-ка D (CHINT)
LSiS | 061404618B | Автоматический выключатель BKN-b 4P D20A | 179926 | Авт. выкл. NB1-63H 4P 20A 10кА х-ка D (CHINT)
LSiS | 061404628B | Автоматический выключатель BKN-b 4P D25A | 179927 | Авт. выкл. NB1-63H 4P 25A 10кА х-ка D (CHINT)
LSiS | 061404638B | Автоматический выключатель BKN-b 4P D32A | 179929 | Авт. выкл. NB1-63H 4P 32A 10кА х-ка D (CHINT)
LSiS | 061404648B | Автоматический выключатель BKN-b 4P D40A | 179931 | Авт. выкл. NB1-63H 4P 40A 10кА х-ка D (CHINT)
LSiS | 061404658B | Автоматический выключатель BKN-b 4P D50A | 179932 | Авт. выкл. NB1-63H 4P 50A 10кА х-ка D (CHINT)
LSiS | 061404668B | Автоматический выключатель BKN-b 4P D63A | 179934 | Авт. выкл. NB1-63H 4P 63A 10кА х-ка D (CHINT)
LSiS | 626055000 | Автоматический выключатель BK63H-DC 1P C6A 10kA 250VDC | 182703 | Авт. выкл. пос.тока NB1-63DC 1P C6A DC250В 6kA (CHINT)
LSiS | 626055100 | Автоматический выключатель BK63H-DC 1P C10A 10kA 250VDC | 182704 | Авт. выкл. пос.тока NB1-63DC 1P C10A DC250В 6kA (CHINT)
LSiS | 626055200 | Автоматический выключатель BK63H-DC 1P C16A 10kA 250VDC | 182706 | Авт. выкл. пос.тока NB1-63DC 1P C16A DC250В 6kA (CHINT)
LSiS | 627061000 | Автоматический выключатель BK63H-DC 2P C3A 10kA 500VDC | 182715 | Авт. выкл. пос.тока NB1-63DC 2P C3A DC500В 6kA (CHINT)
LSiS | 627061100 | Автоматический выключатель BK63H-DC 2P C4A 10kA 500VDC | 182716 | Авт. выкл. пос.тока NB1-63DC 2P C4A DC500В 6kA (CHINT)
LSiS | 627061200 | Автоматический выключатель BK63H-DC 2P C6A 10kA 500VDC | 182717 | Авт. выкл. пос.тока NB1-63DC 2P C6A DC500В 6kA (CHINT)
LSiS | 627061300 | Автоматический выключатель BK63H-DC 2P C10A 10kA 500VDC | 182718 | Авт. выкл. пос.тока NB1-63DC 2P C10A DC500В 6kA (CHINT)
LSiS | 627061400 | Автоматический выключатель BK63H-DC 2P C16A 10kA 500VDC | 182719 | Авт. выкл. пос.тока NB1-63DC 2P C13A DC500В 6kA (CHINT)
LSiS | 627061500 | Автоматический выключатель BK63H-DC 2P C20A 10kA 500VDC | 182721 | Авт. выкл. пос.тока NB1-63DC 2P C20A DC500В 6kA (CHINT)
LSiS | 061106588B | Автоматический выключатель BKH 1P C63A | 158088 | Авт. выкл. DZ158-125H 1P 63A 10kA х-ка (8-12In) (CHINT)
LSiS | 061106598B | Автоматический выключатель BKH 1P C80A | 158089 | Авт. выкл. DZ158-125H 1P 80A 10kA х-ка (8-12In) (CHINT)
LSiS | 061106608B | Автоматический выключатель BKH 1P C100A | 158087 | Авт. выкл. DZ158-125H 1P 100A 10kA х-ка (8-12In) (CHINT)
LSiS | 061106618B | Автоматический выключатель BKH 1P C125A | 158107 | Авт. выкл. DZ158-125H 1P 125A 10kA х-ка (8-12In) (CHINT)
LSiS | 061205968B | Автоматический выключатель BKH 2P C63A | 158091 | Авт. выкл. DZ158-125H 2P 63A 10kA х-ка (8-12In) (CHINT)
LSiS | 061205978B | Автоматический выключатель BKH 2P C80A | 158092 | Авт. выкл. DZ158-125H 2P 80A 10kA х-ка (8-12In) (CHINT)
LSiS | 061205988B | Автоматический выключатель BKH 2P C100A | 158090 | Авт. выкл. DZ158-125H 2P 100A 10kA х-ка (8-12In) (CHINT)
LSiS | 061205998B | Автоматический выключатель BKH 2P C125A | 158108 | Авт. выкл. DZ158-125H 2P 125A 10kA х-ка (8-12In) (CHINT)
LSiS | 061301938B | Автоматический выключатель BKH 3P C63A | 158094 | Авт. выкл. DZ158-125H 3P 63A 10kA х-ка (8-12In) (CHINT)
LSiS | 061301948B | Автоматический выключатель BKH 3P C80A | 158095 | Авт. выкл. DZ158-125H 3P 80A 10kA х-ка (8-12In) (CHINT)
LSiS | 061301998B | Автоматический выключатель BKH 3P D100A | 158093 | Авт. выкл. DZ158-125H 3P 100A 10kA х-ка (8-12In) (CHINT)
LSiS | 061302008B | Автоматический выключатель BKH 3P D125A | 158109 | Авт. выкл. DZ158-125H 3P 125A 10kA х-ка (8-12In) (CHINT)
LSiS | 061403818B | Автоматический выключатель BKH 4P C63A | 158097 | Авт. выкл. DZ158-125H 4P 63A 10kA х-ка (8-12In) (CHINT)
LSiS | 061403828B | Автоматический выключатель BKH 4P C80A | 158098 | Авт. выкл. DZ158-125H 4P 80A 10kA х-ка (8-12In) (CHINT)
LSiS | 061403838B | Автоматический выключатель BKH 4P C100A | 158096 | Авт. выкл. DZ158-125H 4P 100A 10kA х-ка (8-12In) (CHINT)
LSiS | 061403848B | Автоматический выключатель BKH 4P C125A | 158110 | Авт. выкл. DZ158-125H 4P 125A 10kA х-ка (8-12In) (CHINT)
LSiS | 062203688B | Дифференциальный автоматический выключатель RKP 1P+N C6A 30mA | 199628 | Диф. автомат DZ47LE-32 2P 6A 30mA тип AC х-ка С 6kA (CHINT)
LSiS | 062203728B | Дифференциальный автоматический выключатель RKP 1P+N C10A 30mA | 199629 | Диф. автомат DZ47LE-32 2P 10A 30mA тип AC х-ка С 6kA (CHINT)
LSiS | 062203768B | Дифференциальный автоматический выключатель RKP 1P+N C16A 30mA | 199630 | Диф. автомат DZ47LE-32 2P 16A 30mA тип AC х-ка С 6kA (CHINT)
LSiS | 062203808B | Дифференциальный автоматический выключатель RKP 1P+N C20A 30mA | 199631 | Диф. автомат DZ47LE-32 2P 20A 30mA тип AC х-ка С 6kA (CHINT)
LSiS | 062203848B | Дифференциальный автоматический выключатель RKP 1P+N C25A 30mA | 199632 | Диф. автомат DZ47LE-32 2P 25A 30mA тип AC х-ка С 6kA (CHINT)
LSiS | 062203888B | Дифференциальный автоматический выключатель RKP 1P+N C32A 30mA | 199633 | Диф. автомат DZ47LE-32 2P 32A 30mA тип AC х-ка С 6kA (CHINT)
LSiS | 06220655R0 | Дифференциальный автоматический выключатель RKS-b 1P+N C25 30mA | 689004 | Диф. автомат NB2LE 1P+N 25A 30mA 1мод., х-ка С, электронный тип AС, 6kA (CHINT)
LSiS | 062202998B | Дифференциальный выключатель нагрузки (УЗО) RKN 1P+N 25A 30mA AC-TYPE NEW ROGY (RUSSIA) | 200212 | УЗО NL1-63 6kA 2P 25A 30mA тип AC (DB) (CHINT)
LSiS | 062203088B | Дифференциальный выключатель нагрузки (УЗО) RKN 1P+N 63A 30mA AC-TYPE NEW ROGY (RUSSIA) | 200214 | УЗО NL1-63 6kA 2P 63A 30mA тип AC (DB) (CHINT)
LSiS | 062400378B | Дифференциальный выключатель нагрузки (УЗО) RKN 3P+N 25A 30mA AC-TYPE NEW ROGY (RUSSIA) | 200223 | УЗО NL1-63 6kA 4P 25A 30mA тип AC (DB) (CHINT)
LSiS | 062203058B | Дифференциальный выключатель нагрузки (УЗО) RKN 1P+N 40A 30mA AC-TYPE NEW ROGY (RUSSIA) | 200224 | УЗО NL1-63 6kA 4P 40A 30mA тип AC (DB) (CHINT)
LSiS | 062400468B | Дифференциальный выключатель нагрузки (УЗО) RKN 3P+N 63A 30mA AC-TYPE NEW ROGY (RUSSIA) | 200225 | УЗО NL1-63 6kA 4P 63A 30mA тип AC (DB) (CHINT)
LSiS | 062203008B | Дифференциальный выключатель нагрузки (УЗО) RKN 1P+N 25A 100mA AC-TYPE NEW ROGY (RUSSIA) | 200215 | УЗО NL1-63 6kA 2P 25A 100mA тип AC (DB) (CHINT)
LSiS | 062203068B | Дифференциальный выключатель нагрузки (УЗО) RKN 1P+N 40A 100mA AC-TYPE NEW ROGY (RUSSIA) | 200216 | УЗО NL1-63 6kA 2P 40A 100mA тип AC (DB) (CHINT)
LSiS | 062400478B | Дифференциальный выключатель нагрузки (УЗО) RKN 3P+N 63A 100mA AC-TYPE NEW ROGY (RUSSIA) | 200217 | УЗО NL1-63 6kA 2P 63A 100mA тип AC (DB) (CHINT)
LSiS | 062400388B | Дифференциальный выключатель нагрузки (УЗО) RKN 3P+N 25A 100mA AC-TYPE NEW ROGY (RUSSIA) | 200226 | УЗО NL1-63 6kA 4P 25A 100mA тип AC (DB) (CHINT)
LSiS | 062400448B | Дифференциальный выключатель нагрузки (УЗО) RKN 3P+N 40A 100mA AC-TYPE NEW ROGY (RUSSIA) | 200227 | УЗО NL1-63 6kA 4P 40A 100mA тип AC (DB) (CHINT)
LSiS | 062203098B | Дифференциальный выключатель нагрузки (УЗО) RKN 1P+N 63A 100mA AC-TYPE NEW ROGY (RUSSIA) | 200228 | УЗО NL1-63 6kA 4P 63A 100mA тип AC (DB) (CHINT)
LSiS | 062203018B | Дифференциальный выключатель нагрузки (УЗО) RKN 1P+N 25A 300mA AC-TYPE NEW ROGY (RUSSIA) | 200218 | УЗО NL1-63 6kA 2P 25A 300mA тип AC (DB) (CHINT)
LSiS | 062203078B | Дифференциальный выключатель нагрузки (УЗО) RKN 1P+N 40A 300mA AC-TYPE NEW ROGY (RUSSIA) | 200219 | УЗО NL1-63 6kA 2P 40A 300mA тип AC (DB) (CHINT)
LSiS | 062203108B | Дифференциальный выключатель нагрузки (УЗО) RKN 1P+N 63A 300mA AC-TYPE NEW ROGY (RUSSIA) | 200220 | УЗО NL1-63 6kA 2P 63A 300mA тип AC (DB) (CHINT)
LSiS | 062400398B | Дифференциальный выключатель нагрузки (УЗО) RKN 3P+N 25A 300mA AC-TYPE NEW ROGY (RUSSIA) | 200229 | УЗО NL1-63 6kA 4P 25A 300mA тип AC (DB) (CHINT)
LSiS | 062400458B | Дифференциальный выключатель нагрузки (УЗО) RKN 3P+N 40A 300mA AC-TYPE NEW ROGY (RUSSIA) | 200230 | УЗО NL1-63 6kA 4P 40A 300mA тип AC (DB) (CHINT)
LSiS | 061106538B | Выключатель разъединитель BKD 1P 40A | 398037 | Выключатель нагрузки NH4 1P 32A (CHINT)
LSiS | 061106548B | Выключатель разъединитель BKD 1P 63A | 398038 | Выключатель нагрузки NH4 1P 63A (CHINT)
LSiS | 061106558B | Выключатель разъединитель BKD 1P 80A | 398109 | Выключатель нагрузки NH4 1P 80A (CHINT)
LSiS | 061205948B | Выключатель разъединитель BKD 2P 100A | 398032 | Выключатель нагрузки NH4 1P 125A (CHINT)
LSiS | 061205958B | Выключатель разъединитель BKD 2P 125A | 398040 | Выключатель нагрузки NH4 2P 32A (CHINT)
LSiS | 061205908B | Выключатель разъединитель BKD 2P 40A | 398041 | Выключатель нагрузки NH4 2P 63A (CHINT)
LSiS | 061205918B | Выключатель разъединитель BKD 2P 50A | 398110 | Выключатель нагрузки NH4 2P 80A (CHINT)
LSiS | 061205928B | Выключатель разъединитель BKD 2P 63A | 398039 | Выключатель нагрузки NH4 2P 100A (CHINT)
LSiS | 061205938B | Выключатель разъединитель BKD 2P 80A | 398033 | Выключатель нагрузки NH4 2P 125A (CHINT)
LSiS | 061301918B | Выключатель разъединитель BKD 3P 100A | 398043 | Выключатель нагрузки NH4 3P 32A (CHINT)
LSiS | 061301928B | Выключатель разъединитель BKD 3P 125A | 398044 | Выключатель нагрузки NH4 3P 63A (CHINT)
LSiS | 061301878B | Выключатель разъединитель BKD 3P 40A | 398111 | Выключатель нагрузки NH4 3P 80A (CHINT)
LSiS | 061301888B | Выключатель разъединитель BKD 3P 50A | 398042 | Выключатель нагрузки NH4 3P 100A (CHINT)
LSiS | 061301898B | Выключатель разъединитель BKD 3P 63A | 398034 | Выключатель нагрузки NH4 3P 125A (CHINT)
LSiS | 061301908B | Выключатель разъединитель BKD 3P 80A | 398046 | Выключатель нагрузки NH4 4P 32A (CHINT)
LSiS | 061403718B | Выключатель разъединитель BKD 4P 100A | 398047 | Выключатель нагрузки NH4 4P 63A (CHINT)
LSiS | 061403728B | Выключатель разъединитель BKD 4P 125A | 398112 | Выключатель нагрузки NH4 4P 80A (CHINT)
LSiS | 061403678B | Выключатель разъединитель BKD 4P 40A | 398045 | Выключатель нагрузки NH4 4P 100A (CHINT)
LSiS | 061403688B | Выключатель разъединитель BKD 4P 50A | 398035 | Выключатель нагрузки NH4 4P 125A (CHINT)
LSiS | A284603298B | AN-08D3-08A M2D2D2BX AC6U0 AL RU | 111231 | Воздушный авт. выкл. NA8G-1600-800М/3P выдвиж., 800A, 50kA, тип М ,AC220В (CHINT)
LSiS | 289707548B | AN-10D3-10P M2D2D2BX AC6U0AL | 111232 | Воздушный авт. выкл. NA8G-1600-1000М/3P стац., 1000A, 50kA, тип М ,AC220В (CHINT)
LSiS | 284704838B | AN-10D3-10A M2D2D2BX AC6U0 AL RU | 111233 | Воздушный авт. выкл. NA8G-1600-1000М/3P выдвиж., 1000A, 50kA, тип М ,AC220В (CHINT)
LSiS | 289805628B | AN-13D3-13A M2D2D2BX PC6U0 AL | 111419 | Воздушный авт. выкл. NA8G-1600-1250М/3P выдвиж., 1250A, 50kA, тип М ,AC220В (CHINT)
LSiS | 289907328B | AN-16D3-16A M2D2D2BX PC6U0 AL | 111235 | Воздушный авт. выкл. NA8G-1600-1600М/3P выдвиж., 1600A, 50kA, тип М ,AC220В (CHINT)
LSiS | 284908668B | AN-16D3-16H M2D2D2BX AC6U0AL | 111234 | Воздушный авт. выкл. NA8G-1600-1600М/3P стац., 1600A, 50kA, тип М ,AC220В (CHINT)
LSiS | 290808988B | AS-20E3-20H M2D2D2BX AC6U0AL | 111627 | Воздушный авт. выкл. NA8G-2500-2000М/3P стац., 2000A, 80kA, тип М ,AC220В (CHINT)
LSiS | 290907968B | AS-25E3-25H M2D2D2BX AC6U0AL | 111629 | Воздушный авт. выкл. NA8G-2500-2500М/3P стац., 2500A, 80kA, тип М ,AC220В (CHINT)
LSiS | 291007598B | AS-32E3-32A M2D2D2BX PC6U0AL RU | 111244 | Воздушный авт. выкл. NA8G-3200-3200М/3P выдвиж., 3200A, 100kA, тип М ,AC220В (CHINT)
LSiS | 286904688B | AS-32E3-32V M2D2D2BX AC6 U0 | 111243 | Воздушный авт. выкл. NA8G-3200-3200М/3P стац., 3200A, 100kA, тип М ,AC220В (CHINT)
LSiS | 102008900 | Автоматический выключатель TD100N (50kA) FMU 20A 3P3T | 149679 | Авт. выкл. NM8-125S 3P 20А 50кА (CHINT)
LSiS | 102009100 | Автоматический выключатель TD100N (50kA) FMU 32A 3P3T | 149681 | Авт. выкл. NM8-125S 3P 32А 50кА (CHINT)
LSiS | 102009200 | Автоматический выключатель TD100N (50kA) FMU 40A 3P3T | 149682 | Авт. выкл. NM8-125S 3P 40А 50кА (CHINT)
LSiS | 102009300 | Автоматический выключатель TD100N (50kA) FMU 50A 3P3T | 149683 | Авт. выкл. NM8-125S 3P 50А 50кА (CHINT)
LSiS | 102009500 | Автоматический выключатель TD100N (50kA) FMU 80A 3P3T | 149685 | Авт. выкл. NM8-125S 3P 80А 50кА (CHINT)
LSiS | 102015100 | Автоматический выключатель TD160N (50kA) FMU 125A 3P3T | 149676 | Авт. выкл. NM8-125S 3P 125А 50кА (CHINT)
LSiS | 102009700 | Автоматический выключатель TD100H (85kA) FMU 16A 3P3T | 149686 | Авт. выкл. NM8-125H 3P 16А 100кА (CHINT)
LSiS | 102009900 | Автоматический выключатель TD100H (85kA) FMU 25A 3P3T | 149688 | Авт. выкл. NM8-125H 3P 25А 100кА (CHINT)
LSiS | 102010000 | Автоматический выключатель TD100H (85kA) FMU 32A 3P3T | 149689 | Авт. выкл. NM8-125H 3P 32А 100кА (CHINT)
LSiS | 102010200 | Автоматический выключатель TD100H (85kA) FMU 50A 3P3T | 149691 | Авт. выкл. NM8-125H 3P 50А 100кА (CHINT)
LSiS | 102010400 | Автоматический выключатель TD100H (85kA) FMU 80A 3P3T | 149693 | Авт. выкл. NM8-125H 3P 80А 100кА (CHINT)
LSiS | 102015000 | Автоматический выключатель TD160N (50kA) FMU 100A 3P3T | 149476 | Авт. выкл. NM8-250S 3P 100А 50кА (CHINT)
LSiS | 105029500 | Автоматический выключатель TS250N (50kA) ATU 160A 3P3T | 149477 | Авт. выкл. NM8-250S 3P 160А 50кА (CHINT)
LSiS | 105015600 | Автоматический выключатель TS160H (85kA) FMU 100A 3P3T | 149469 | Авт. выкл. NM8-250H 3P 100А 100кА (CHINT)
LSiS | 105021900 | Автоматический выключатель TS250H (85kA) FMU 250A 3P3T | 149472 | Авт. выкл. NM8-250H 3P 250А 100кА (CHINT)
LSiS | 108002500 | Автоматический выключатель TS400N (65kA) ATU 300A 3P3T | 149725 | Авт. выкл. NM8-400S 3P 315А 70кА (CHINT)
LSiS | 108002800 | Автоматический выключатель TS400H (85kA) ATU 400A 3P3T | 149734 | Авт. выкл. NM8-400H 3P 400А 100кА (CHINT)
LSiS | 108003100 | Автоматический выключатель TS630N (65kA) ATU 500A 3P3T | 149486 | Авт. выкл. NM8-630S 3P 500А 70кА (CHINT)
LSiS | 111001400 | Автоматический выключатель TS800H (100kA) ATU 800A 3P3T | 149930 | Авт. выкл. NM8-800H 3P 800А 70кА (CHINT)
LSiS | 105027500 | Автоматический выключатель TS250N (50kA) ETS23 40A 3P3T | 150266 | Авт. выкл. NM8S-250S 3P 40А 50кА с электронным расцепителем (CHINT)
LSiS | 105027800 | Автоматический выключатель TS250N (50kA) ETS23 80A 3P3T | 150275 | Авт. выкл. NM8S-250S 3P 80А 50кА с электронным расцепителем (CHINT)
LSiS | 105028500 | Автоматический выключатель TS250H (85kA) ETS23 250A 3P3T | 149895 | Авт. выкл. NM8S-250H 3P 250А 70кА с электронным расцепителем (CHINT)
LSiS | 108004800 | Автоматический выключатель TS400N (65kA) ETS33 250A 3P3T | 149747 | Авт. выкл. NM8S-400S 3P 250А 70кА с электронным расцепителем (CHINT)
LSiS | 108005200 | Автоматический выключатель TS400H (85kA) ETS33 400A 3P3T | 149758 | Авт. выкл. NM8S-400H 3P 400А 100кА с электронным расцепителем (CHINT)
LSiS | 108005700 | Автоматический выключатель TS630N (65kA) ETS33 250A 3P3T | 149705 | Авт. выкл. NM8S-630S 3P 250А 70кА с электронным расцепителем (CHINT)
LSiS | 108006000 | Автоматический выключатель TS630N (65kA) ETS33 400A 3P3T | 149488 | Авт. выкл. NM8S-630S 3P 400А 70кА с электронным расцепителем (CHINT)
LSiS | 111002000 | Автоматический выключатель TS800N (65kA) ETS43 630A 3P3T | 149924 | Авт. выкл. NM8S-800S 3P 630А 50кА с электронным расцепителем (CHINT)
LSiS | 111002300 | Автоматический выключатель TS800N (65kA) ETS43 800A 3P3T | 149926 | Авт. выкл. NM8S-800S 3P 800А 50кА с электронным расцепителем (CHINT)
LSiS | 171009900 | Автоматический выключатель TS1000N PC6 1000A 3P | 149917 | Авт. выкл. NM8S-1250S 3P 1000А 50кА с электронным расцепителем (CHINT)
LSiS | 172003500 | Автоматический выключатель TS1250N PC6 1250A 3P | 149918 | Авт. выкл. NM8S-1250S 3P 1250А 50кА с электронным расцепителем (CHINT)
LSiS | 173003500 | Автоматический выключатель TS1600N PC6 1600A 3P | 150066 | Авт. выкл. NM8S-1600S 3P 1600А 50кА с электронным расцепителем, с внешними выводами для переднего присоединения (CHINT)
LSiS | 83261176805 | Расширенные выводы TS1600 | 150832 | FM43 Внешние выводы для переднего присоединения, NM8(S)-800/1250/3P (CHINT)
LSiS | 83011176201 | Вспомогательный контакт AX,TS1600 | 150869 | AX вспомогательный контакт для серии NM8(S) (CHINT)
LSiS | 83111187014 | Поворотная выносная рукоятка EH125-S | 150905 | RH13 Дистанционный ручной поворотный привод для NM8-125 (CHINT)
LSiS | 83111172806 | Выносная поворотная рукоятка EH2-S,TS250 | 150759 | RH26 Дистанционный ручной поворотный привод для NM8S-125/250 (CHINT)
LSiS | 83011171702 | Контакт сигнализации аварийного отключения AL,TD160~TS800 | 150870 | AL-8 контакт аварийной сигнализации для NM8(S)-125-630 (CHINT)
LSiS | 56121172811 | Механическая взаимная блокировка 3 пол. MIT23,TS250 | 150794 | Механическая блокировка для NM8S-125/250/3P; NM8-250/3P (CHINT)
LSiS | 56121173813 | Механическая взаимная блокировка 3 пол. MIT33,TS630 | 150796 | Механическая блокировка для NM8(S)-400/630/3P (CHINT)
LSiS | 83211137002 | Независимый расцепитель для Metasol MCCB 400-800 AF | 150747 | Независимый расцепитель SM5: AC220V для NM8(S)250/400/630; (CHINT)
LSiS | 83211176224 | Независимый расцепитель T,SHT,AC/DC200~250V,TS1600 | 150851 | Независимый расцепитель SM7: AC220V для NM8(S)-1250 (CHINT)
LSiS | 83211171754 | Расцепитель мин. напряжения UVT,AC220~240V/DC250V,TD160~TS800 | 150850 | UM6 Расцепитель минимального напряжения для NM8-125 AC230В (CHINT)
LSiS | 83211137023 | Расцепитель мин. напряжения для Metasol MCCB 400-800 AF | 150750 | UM5 Расцепитель минимального напряжения для NM8(S)-250/400/630, NM8S-125 AC230В (CHINT)
LSiS | 83211176244 | Расцепитель мин. напряжения UVT,ADC200~250V,TS1600 | 150855 | UM7 Расцепитель минимального напряжения для NM8(S)-800/1250 AC230В (CHINT)
LSiS | 105009400 | Автоматический выключатель TS250N (50kA) FTU 160A 3P3T | 126603 | Авт. выкл. NM1-250H/3Р 160A 50кА (CHINT)
LSiS | 105009500 | Автоматический выключатель TS250N (50kA) FTU 200A 3P3T | 126605 | Авт. выкл. NM1-250H/3Р 200A 50кА (CHINT)
LSiS | 108000100 | Автоматический выключатель TS400N (65kA) FTU 300A 3P3T | 126659 | Авт. выкл. NM1-400H/3Р 315A 50кА (CHINT)
LSiS | 108000700 | Автоматический выключатель TS630N (65kA) FTU 500A 3P3T | 126733 | Авт. выкл. NM1-630H/3Р 500A 50кА (CHINT)
LSiS | 111000200 | Автоматический выключатель TS800N (65kA) FTU 800A 3P3T | 126743 | Авт. выкл. NM1-800H/3Р 800A 60кА (CHINT)
LSiS | 1269003000 | Контактор GMC-6M,2.2kW - 6A,3Р,AC220V 50/60Hz 1b | 247187 | Контактор NC6-0601 6А 230В 50Гц 1НЗ (CHINT)
LSiS | 1269023700 | Контактор GMC-6M,2.2kW - 6A,3Р,AC220V 50/60Hz 1a | 247440 | Контактор NC6-0610 6А 230В 50Гц 1НО (CHINT)
LSiS | 1269011000 | Контактор GMC-9M,4.0kW - 9A,3Р,AC220V 50/60Hz 1b | 247473 | Контактор NC6-0901 9А 230В 50Гц 1НЗ (CHINT)
LSiS | 1269009000 | Контактор GMC-9M,4.0kW - 9A,3Р,AC220V 50/60Hz 1a | 247571 | Контактор NC6-0910 9А 230В 50Гц 1НО (CHINT)
LSiS | 1270016400 | GMD-9M DC24V 2W 1a | 221112 | Контактор NC1-0910Z 9А DC24В 1НО (CHINT)
LSiS | 1270014900 | Контактор GMD-9M,4.0kW - 9A,3Р,DC110V 3W 1a | 221110 | Контактор NC1-0910Z 9А DC110В 1НО (CHINT)
LSiS | 1270015200 | Контактор GMD-9M,4.0kW - 9A,3Р,DC220V 3W 1a | 225359 | Контактор NC1-0910Z 9А DC220В 1НО (CHINT)
LSiS | 1270017400 | Контактор GMD-9M,4.0kW - 9A,3Р,DC24V 3W 1b | 220881 | Контактор NC1-0901Z 9А DC24В 1НЗ (CHINT)
LSiS | 1270017700 | Контактор GMD-9M,4.0kW - 9A,3Р,DC48V 3W 1b | 220882 | Контактор NC1-0901Z 9А DC48В 1НЗ (CHINT)
LSiS | 1270025800 | Контактор GMD-12M,5.5kW - 12A,3Р,DC24V 3W 1a | 221437 | Контактор NC1-1210Z 12А DC24В 1НО (CHINT)
LSiS | 1270029500 | GMD-12M DC220V 3W 1b | 221206 | Контактор NC1-1201Z 12А DC220В 1НЗ (CHINT)
LSiS | 1319000300 | Реле защиты от перегрузки Metasol MT-12/3H 0.33A 0,25~0,4A , SCREW | 837094 | Тепловое реле NXR-12 0.25-0.4A (CHINT)
LSiS | 1319000800 | Реле защиты от перегрузки Metasol MT-12/3H 3.3A 2.5~4A , SCREW | 837100 | Тепловое реле NXR-12 2.5-4A (CHINT)
LSiS | 1319000900 | Реле защиты от перегрузки Metasol MT-12/3H 5A 4~6A , SCREW | 837101 | Тепловое реле NXR-12 4-6A (CHINT)
LSiS | 1297001300 | Реле защиты от перегрузки Metasol MT-32/3H 11A 9~13A, SCREW | 837104 | Тепловое реле NXR-12 9-12A (CHINT)
LSiS | 1297000700 | Реле защиты от перегрузки Metasol MT-32/3H 2.1A 1.6~2.5A , SCREW | 837112 | Тепловое реле NXR-25 1.6-2.5A (CHINT)
LSiS | 1297001600 | Реле защиты от перегрузки Metasol MT-32/3H 21,5A 18~25A , SCREW | 837119 | Тепловое реле NXR-25 17-25A (CHINT)
LSiS | 1309000900 | Реле защиты от перегрузки Metasol MT-63/3H 30A 24~36A , SCREW | 837120 | Тепловое реле NXR-38 23A-32A (CHINT)
LSiS | 1313000800 | MT-95/3H 42A 34~50A , SCREW | 837124 | Тепловое реле NXR-100 37A-50A (CHINT)
LSiS | 1313000900 | Реле защиты от перегрузки Metasol MT-95/3H 55A 45~65A , SCREW | 837125 | Тепловое реле NXR-100 48A-65A (CHINT)
LSiS | 1377000800 | Реле защиты от перегрузки Metasol MT-225/3H 130A 100~160A , SCREW | 268294 | Тепловое реле NR2-150 110A-150A (CHINT)
LSiS | 1378001300 | Реле защиты от перегрузки Metasol MT-400 107A 85~125 3K SCREW | 268297 | Тепловое реле NR2-200 125-200A (CHINT)
LSiS | 1378001600 | Реле защиты от перегрузки Metasol MT-400 200A 160~240 3K SCREW | 268298 | Тепловое реле NR2-630 160-250A (CHINT)
LSiS | 1378001700 | Реле защиты от перегрузки Metasol MT-400 265A 200~330 3K SCREW | 268299 | Тепловое реле NR2-630 200-315A (CHINT)
LSiS | 1378001800 | Реле защиты от перегрузки Metasol MT-400 350A 260~400 3K SCREW | 268300 | Тепловое реле NR2-630 250-400A (CHINT)
LSiS | 1379001100 | Реле защиты от перегрузки Metasol MT-800 515A 400~630 3K SCREW | 268302 | Тепловое реле NR2-630 400-630A (CHINT)
LSiS | 1298000500 | Реле защиты от перегрузки Metasol MT-32 0.82A 0.63~1 3K SCREW | 278087 | Электронное реле NRE8-25 0.6-1.2A (CHINT)
LSiS | 1298001700 | Реле защиты от перегрузки Metasol MT-32 27A 22~32 3K SCREW | 278095 | Электронное реле NRE8-25 22-32A (CHINT)
LSiS | 1310001000 | Реле защиты от перегрузки Metasol MT-63 34A 28~40 3K SCREW | 278098 | Электронное реле NRE8-40 20-40A (CHINT)
LSiS | 1375001300 | Реле защиты от перегрузки Metasol MT-150/3H 113A 95~130A , SCREW | 278079 | Электронное реле NRE8-200 85-120A (CHINT)
KEAZ | 103507 | OptiDin D63-22C16-A-УХЛ4 (2P, C16, 30mA) | 203019 | Диф. автомат NB1L 1P+N C16 30mA тип A 6kA (36mm) (R) (CHINT)
KEAZ | 140592 | OptiDin D63-22C25-A-УХЛ4-6 (2P, C25, 30mA) | 203021 | Диф. автомат NB1L 1P+N C25 30mA тип A 6kA (36mm) (R) (CHINT)
KEAZ | 254166 | OptiDin DМ63-2225-AС-УХЛ4 (2P, 25, 30mA) | 200212 | УЗО NL1-63 6kA 2P 25A 30mA тип AC (DB) (CHINT)
KEAZ | 254276 | OptiDin DМ63-2240-A-УХЛ4 (2P, 40, 30mA) | 200213 | УЗО NL1-63 6kA 2P 40A 30mA тип AC (DB) (CHINT)
KEAZ | 254167 | OptiDin DМ63-2325-AС-УХЛ4 (2P, 25, 100mA) | 200215 | УЗО NL1-63 6kA 2P 25A 100mA тип AC (DB) (CHINT)
KEAZ | 254177 | OptiDin DМ63-2340-AС-УХЛ4 (2P, 40, 100mA) | 200216 | УЗО NL1-63 6kA 2P 40A 100mA тип AC (DB) (CHINT)
KEAZ | 254187 | OptiDin DМ63-2363-AС-УХЛ4 (2P, 63, 100mA) | 200217 | УЗО NL1-63 6kA 2P 63A 100mA тип AC (DB) (CHINT)
KEAZ | 254168 | OptiDin DМ63-2425-AС-УХЛ4 (2P, 25, 300mA) | 200218 | УЗО NL1-63 6kA 2P 25A 300mA тип AC (DB) (CHINT)
KEAZ | 254278 | OptiDin DМ63-2440-A-УХЛ4 (2P, 40, 300mA) | 200219 | УЗО NL1-63 6kA 2P 40A 300mA тип AC (DB) (CHINT)
KEAZ | 254288 | OptiDin DМ63-2463-A-УХЛ4 (2P, 63, 300mA) | 200220 | УЗО NL1-63 6kA 2P 63A 300mA тип AC (DB) (CHINT)
KEAZ | 275004 | OptiMat A800N-D-MR7-B-ПД2-КС-ИШ-У3 | 111231 | Воздушный авт. выкл. NA8G-1600-800М/3P выдвиж., 800A, 50kA, тип М ,AC220В (CHINT)
KEAZ | 225860 | OptiMat A1000N-F-MR7-B-ПД2-КС-У3 | 111232 | Воздушный авт. выкл. NA8G-1600-1000М/3P стац., 1000A, 50kA, тип М ,AC220В (CHINT)
KEAZ | 240893 | OptiMat A1600N-D-MR7-B-ПД2-КС-ИШ-ПК-У3 | 111235 | Воздушный авт. выкл. NA8G-1600-1600М/3P выдвиж., 1600A, 50kA, тип М ,AC220В (CHINT)
KEAZ | 253794 | OptiMat A2000N-D-MR7-B-КС-ИШ-У3 | 111626 | Воздушный авт. выкл. NA8G-2500-2000М/3P выдвиж., 2000A, 80kA, тип М ,AC220В (CHINT)
KEAZ | 225884 | OptiMat A2000N-F-MR7-B-ПД2-КС-У3 | 111627 | Воздушный авт. выкл. NA8G-2500-2000М/3P стац., 2000A, 80kA, тип М ,AC220В (CHINT)
KEAZ | 253795 | OptiMat A2500N-D-MR7-B-КС-ИШ-У3 | 111242 | Воздушный авт. выкл. NA8G-3200-2500М/3P выдвиж., 2500A, 100kA, тип М ,AC220В (CHINT)
KEAZ | 225972 | OptiMat A3200N-F-MR7-B-КС-У3 | 111243 | Воздушный авт. выкл. NA8G-3200-3200М/3P стац., 3200A, 100kA, тип М ,AC220В (CHINT)
KEAZ | 240879 | OptiMat A4000N-D-MR7-B-ПД2-КС-ИШ-У3 | 111630 | Воздушный авт. выкл. NA8G-4000-4000М/3P выдвиж., 4000A, 100kA, тип М ,AC220В (CHINT)
KEAZ | 217859 | OptiMat A4000N-F-MR8-B-ПД2-КС-У3 | 111631 | Воздушный авт. выкл. NA8G-4000-4000М/3P стац., 4000A, 100kA, тип М ,AC220В (CHINT)
KEAZ | 240871 | OptiMat A630N-D-MR7-B-ПД2-КС-ИШ-У3 | 102006 | Воздушный авт. выкл. NA1-1000-630M/3P выдвиж., 630A, 42 kA, AC220В тип М (CHINT)
KEAZ | 225924 | OptiMat A800N-F-MR7-B-ПД2-КС-У3 | 101329 | Воздушный авт. выкл. NA1-1000-800M/3P стац., 800A, 42 kA, AC220В тип М (CHINT)
KEAZ | 240872 | OptiMat A800N-D-MR7-B-ПД2-КС-ИШ-У3 | 101790 | Воздушный авт. выкл. NA1-1000-800M/3P выдвиж., 800A, 42 kA, AC220В тип М (CHINT)
KEAZ | 264638 | OptiMat A1000N-D-MR7-F-ПД2-КС-У3 | 101331 | Воздушный авт. выкл. NA1-1000-1000M/3P стац., 1000A, 42 kA, AC220В тип М (CHINT)
KEAZ | 240873 | OptiMat A1000N-D-MR7-B-ПД2-КС-ИШ-У3 | 101267 | Воздушный авт. выкл. NA1-1000-1000M/3P выдвиж., 1000A, 42 kA, AC220В тип М (CHINT)
KEAZ | 240874 | OptiMat A1250N-D-MR7-B-ПД2-КС-ИШ-У3 | 101096 | Воздушный авт. выкл. NA1-2000-1250M/3P выдвиж., 1250A, 80kA, AC220В тип М (CHINT)
KEAZ | 225868 | OptiMat A1250N-F-MR7-B-ПД2-КС-У3 | 101082 | Воздушный авт. выкл. NA1-2000-1250M/3P стац., 1250A, 80kA, AC220В тип М (CHINT)
KEAZ | 253793 | OptiMat A1600N-D-MR7-B-КС-ИШ-У3 | 101098 | Воздушный авт. выкл. NA1-2000-1600М/3P выдвиж., 1600A, 80kA, AC220В тип М (CHINT)
KEAZ | 225876 | OptiMat A1600N-F-MR7-B-ПД2-КС-У3 | 101084 | Воздушный авт. выкл. NA1-2000-1600М/3P стац., 1600A, 80kA, AC220В тип М (CHINT)
KEAZ | 240876 | OptiMat A2000N-D-MR7-B-ПД2-КС-ИШ-У3 | 101100 | Воздушный авт. выкл. NA1-2000-2000М/3P выдвиж., 2000A, 80kA, AC220В тип М (CHINT)
KEAZ | 217763 | OptiMat A2000N-F-MR8-B-ПД2-КС-У3 | 101086 | Воздушный авт. выкл. NA1-2000-2000М/3P стац., 2000A, 80kA, AC220В тип М (CHINT)
KEAZ | 240877 | OptiMat A2500N-D-MR7-B-ПД2-КС-ИШ-У3 | 101333 | Воздушный авт. выкл. NA1-3200-2500М/3P выдвиж., 2500A, 80kA, AC220В тип М (CHINT)
KEAZ | 225892 | OptiMat A2500N-F-MR7-B-ПД2-КС-У3 | 101047 | Воздушный авт. выкл. NA1-3200-2500М/3P стац., 2500A, 80kA, AC220В тип М (CHINT)
KEAZ | 240878 | OptiMat A3200N-D-MR7-B-ПД2-КС-ИШ-У3 | 101335 | Воздушный авт. выкл. NA1-3200-3200М/3P выдвиж., 3200A, 80kA, AC220В тип М (CHINT)
KEAZ | 225900 | OptiMat A3200N-F-MR7-B-ПД2-КС-У3 | 101104 | Воздушный авт. выкл. NA1-3200-3200М/3P стац., 3200A, 80kA, AC220В тип М (CHINT)
KEAZ | 253797 | OptiMat A4000N-D-MR7-B-КС-ИШ-У3 | 101102 | Воздушный авт. выкл. NA1-4000-4000M/3P выдвиж., 4000A, 80kA, AC220В тип М (CHINT)
KEAZ | 225908 | OptiMat A4000N-F-MR7-B-ПД2-КС-У3 | 101088 | Воздушный авт. выкл. NA1-4000-4000M/3P стац., 4000A, 80kA, AC220В тип М (CHINT)
KEAZ | 285502 | OptiMat D160N-MR1-У3 | 149855 | Авт. выкл. NM8S-250S 3P 160А 50кА с электронным расцепителем (CHINT)
KEAZ | 144411 | OptiMat D250H-MR1-У3 | 150246 | Авт. выкл. NM8S-250H 3P 50А 70кА с электронным расцепителем (CHINT)
KEAZ | 279892 | OptiMat D400N-MR1-У3 | 149750 | Авт. выкл. NM8S-400S 3P 400А 70кА с электронным расцепителем (CHINT)
KEAZ | 249225 | OptiMat D400N-MR2-У3 | 149758 | Авт. выкл. NM8S-400H 3P 400А 100кА с электронным расцепителем (CHINT)
KEAZ | 279889 | OptiMat D630H-MR1-У3 | 149497 | Авт. выкл. NM8S-630H 3P 630А 100кА с электронным расцепителем (CHINT)
KEAZ | 270314 | OptiMat D1000N-MR2-У3 | 149917 | Авт. выкл. NM8S-1250S 3P 1000А 50кА с электронным расцепителем (CHINT)
KEAZ | 270315 | OptiMat D1000H-MR2-У3 | 149922 | Авт. выкл. NM8S-1250H 3P 1000А 70кА с электронным расцепителем (CHINT)
KEAZ | 233946 | OptiMat D1600N-MR2-У3 | 150066 | Авт. выкл. NM8S-1600S 3P 1600А 50кА с электронным расцепителем, с внешними выводами для переднего присоединения (CHINT)
KEAZ | 233947 | OptiMat D1600H-MR2-У3 | 150068 | Авт. выкл. NM8S-1600H 3P 1600А 70кА с электронным расцепителем, с внешними выводами для переднего присоединения (CHINT)
KEAZ | 109301 | ВА57Ф35-340010-16А-160-400AC-УХЛ3 | 126677 | Авт. выкл. NM1-63S/3Р 16A 15кА (CHINT)
KEAZ | 109315 | ВА57Ф35-340010-25А-250-400AC-УХЛ3 | 126679 | Авт. выкл. NM1-63S/3Р 25A 15кА (CHINT)
KEAZ | 151418 | ВА57Ф35-340010-31,5А-315-400AC-УХЛ3 | 126680 | Авт. выкл. NM1-63S/3Р 32A 15кА (CHINT)
KEAZ | 109325 | ВА57Ф35-340010-40А-400-400AC-УХЛ3 | 126681 | Авт. выкл. NM1-63S/3Р 40A 15кА (CHINT)
KEAZ | 109332 | ВА57Ф35-340010-50А-500-400AC-УХЛ3 | 126682 | Авт. выкл. NM1-63S/3Р 50A 15кА (CHINT)
KEAZ | 151417 | ВА57Ф35-340010-63А-630-400AC-УХЛ3 | 126683 | Авт. выкл. NM1-63S/3Р 63A 15кА (CHINT)
KEAZ | 108566 | ВА57-35-340010-100А-1000-690AC-УХЛ3 | 126601 | Авт. выкл. NM1-250H/3Р 100A 50кА (CHINT)
KEAZ | 108576 | ВА57-35-340010-125А-1250-690AC-УХЛ3 | 126602 | Авт. выкл. NM1-250H/3Р 125A 50кА (CHINT)
KEAZ | 108586 | ВА57-35-340010-160А-1600-690AC-УХЛ3 | 126603 | Авт. выкл. NM1-250H/3Р 160A 50кА (CHINT)
KEAZ | 108594 | ВА57-35-340010-200А-2000-690AC-УХЛ3 | 126605 | Авт. выкл. NM1-250H/3Р 200A 50кА (CHINT)
KEAZ | 108600 | ВА57-35-340010-250А-2500-690AC-УХЛ3 | 126129 | Авт. выкл. NM1-250H/3Р 250A 50кА (CHINT)
KEAZ | 109881 | ВА57-39-340010-320А-3200-690AC-УХЛ3 | 126641 | Авт. выкл. NM1-400S/3Р 250A 35кА (CHINT)
KEAZ | 109876 | ВА57-39-340010-250А-2500-690AC-УХЛ3 | 126642 | Авт. выкл. NM1-400S/3Р 315A 35кА (CHINT)
KEAZ | 109883 | ВА57-39-340010-400А-4000-690AC-УХЛ3 | 126644 | Авт. выкл. NM1-400S/3Р 400A 35кА (CHINT)
KEAZ | 109885 | ВА57-39-340010-500А-5000-690AC-УХЛ3 | 126722 | Авт. выкл. NM1-630S/3Р 500A 35кА (CHINT)
KEAZ | 109886 | ВА57-39-340010-630А-5000-690AC-УХЛ3 | 126723 | Авт. выкл. NM1-630S/3Р 630A 35кА (CHINT)
KEAZ | 223012 | ВА57-39-340010-800А-5000-690AC-УХЛ3 | 126743 | Авт. выкл. NM1-800H/3Р 800A 60кА (CHINT)
Kontaktor | 7006064 | Протон 16В 800A, 3P, Icu-50kA (Н), ВА50-45Про | 111231 | Воздушный авт. выкл. NA8G-1600-800М/3P выдвиж., 800A, 50kA, тип М ,AC220В (CHINT)
Kontaktor | 7006070 | Протон 16В 1600A, 3P, Icu-50kA (Н), ВА50-45Про | 111235 | Воздушный авт. выкл. NA8G-1600-1600М/3P выдвиж., 1600A, 50kA, тип М ,AC220В (CHINT)
Kontaktor | 7008054 | Протон Nord 25В 2500A, Icu-65kA (Н), ВА50-45Про | 111628 | Воздушный авт. выкл. NA8G-2500-2500М/3P выдвиж., 2500A, 80kA, тип М ,AC220В (CHINT)
Kontaktor | 7007076 | Протон 40В 3200A, 3P, Icu-100kA (П), ВА50-45Про | 111244 | Воздушный авт. выкл. NA8G-3200-3200М/3P выдвиж., 3200A, 100kA, тип М ,AC220В (CHINT)
Kontaktor | 7007078 | Протон 40В 4000A, 3P, Icu-100kA (П), ВА50-45Про | 111630 | Воздушный авт. выкл. NA8G-4000-4000М/3P выдвиж., 4000A, 100kA, тип М ,AC220В (CHINT)
Kontaktor | 7003011 | ВА50-39Про, 3P, 250A, Icu-36kA (630Н) | 149887 | Авт. выкл. NM8S-250S 3P 250А 50кА с электронным расцепителем (CHINT)
Kontaktor | 7003018 | ВА50-39Про, 3P, 400А, Icu-70kA (630П) | 149750 | Авт. выкл. NM8S-400S 3P 400А 70кА с электронным расцепителем (CHINT)
Kontaktor | 7003020 | ВА50-39Про, 3P, 630А, Icu-70kA (630П) | 149490 | Авт. выкл. NM8S-630S 3P 630А 70кА с электронным расцепителем (CHINT)
Kontaktor | 7004018 | ВА50-43Про, 3P, 800А, Icu-50kA (1600Н) | 149926 | Авт. выкл. NM8S-800S 3P 800А 50кА с электронным расцепителем (CHINT)
Kontaktor | 7004023 | ВА50-43Про, 3P, 800А, Icu-70kA (1600П) | 149929 | Авт. выкл. NM8S-800H 3P 800А 70кА с электронным расцепителем (CHINT)
Kontaktor | 7004019 | ВА50-43Про, 3P, 1000А, Icu-50kA (1600Н) | 149917 | Авт. выкл. NM8S-1250S 3P 1000А 50кА с электронным расцепителем (CHINT)
Kontaktor | 7004024 | ВА50-43Про, 3P, 1000А, Icu-70kA (1600П) | 149922 | Авт. выкл. NM8S-1250H 3P 1000А 70кА с электронным расцепителем (CHINT)
Kontaktor | 7004031 | ВА50-43Про GF, 3P, 1600А, Icu-50kA (1600Н) | 150066 | Авт. выкл. NM8S-1600S 3P 1600А 50кА с электронным расцепителем, с внешними выводами для переднего присоединения (CHINT)
Kontaktor | 7004036 | ВА50-43Про GF, 3P, 1600А, Icu-70kA (1600П) | 150068 | Авт. выкл. NM8S-1600H 3P 1600А 70кА с электронным расцепителем, с внешними выводами для переднего присоединения (CHINT)
EKF | VT100-090-3 | Преобразователь частоты 90/110кВт 3х400В VECTOR-100 EKF PROxima
EKF | VT100-110-3 | Преобразователь частоты 110/132кВт 3х400В VECTOR-100 EKF PROxima
EKF | VT100-132-3 | Преобразователь частоты 132/160кВт 3х400В VECTOR-100 EKF PROxima
EKF | VT100-160-3 | Преобразователь частоты 160/185кВт 3х400В VECTOR-100 EKF PROxima
EKF | VT100-185-3 | Преобразователь частоты 185/200кВт 3х400В VECTOR-100 EKF PROxima
EKF | VT100-200-3 | Преобразователь частоты 200/220кВт 3х400В VECTOR-100 EKF PROxima
EKF | VT100-220-3 | Преобразователь частоты 220/250кВт 3х400В VECTOR-100 EKF PROxima
EKF | VT100-250-3 | Преобразователь частоты 250/280кВт 3х400В VECTOR-100 EKF PROxima
EKF | VT100-280-3 | Преобразователь частоты 280/315кВт 3х400В VECTOR-100 EKF PROxima
EKF | VT100-315-3 | Преобразователь частоты 315/350кВт 3х400В VECTOR-100 EKF PROxima
IEK | MAD10-2-016-C-030 | Диф.автомат АД12 2Р 16А 30мА ИЭК | 199630 | Диф. авт. выкл. DZ47LE-32 2P 16A 30mA тип AC х-ка С 6kA (CHINT)
IEK | MLS10-230-K06 | Сигнальная лампа ЛС-47 (зеленая) (неон) ИЭК | 594108 | Индикатор ND9-1/g зеленый, AC/DC230В (LED) (R)(CHINT)
IEK | MVA41-1-020-D | Авт.выкл. ВА 47-60 1Р 20А 6 кА х-ка D IEK | 814028 | Авт. выкл. NXB-63 1P 20A 6кА х-ка D (R)(CHINT)
IEK | SVA40-3-0400-R | Авт. выкл. ВА88-37 3Р 400А 35кА IEK | 126644 | Авт. выкл. NM1-400S/3Р 400A 35кА (CHINT)
IEK | DRT30-0023-0032 | Реле РТИ-3353 электротепловое 23-32А ИЭК | 268145 | Тепловое реле NR2-93 23-32A (CHINT)
IEK | DRT20-0028-0036 | Реле РТИ-2355 электротепловое 28-36А ИЭК | 268144 | Тепловое реле NR2-36 28-36A (CHINT)
IEK | DRT30-0030-0040 | Реле РТИ-3355 электротепловое 30-40 А ИЭК | 268146 | Тепловое реле NR2-93 30-40A (CHINT)
IEK | DRT30-0055-0070 | Реле РТИ-3361 электротепловое 55-70 А ИЭК | 268149 | Тепловое реле NR2-93 55-70A (CHINT)
IEK | DRT30-0080-0093 | Реле РТИ-3365 электротепловое 80-93А ИЭК | 268151 | Тепловое реле NR2-93 80-93A (CHINT)
IEK | DMS11D-UV230 | Расцепитель минимального напряжения РМ32 Ue 230В ИЭК | 495907 | Расцепитель миним. напряжения NS2-UV220 (CHINT)
IEK | DPP50D-DP-630 | Держатель предохранителя ДП-39, габарит 3, 630А ИЭК | 521369 | Держатель плавкой вставки RT36-3-630, габарит 3, 630А (CHINT)
IEK | BBD20-PPBB-K51 | Кнопка РPВВ-30N "I-O" d30мм неон/240В 1з+1р ИЭК | 574745 | Двойная кнопка NP2-EW8465 1НО+1НЗ AC/DC 220/230В(LED) IP40 (CHINT)
IEK | BSW70-BJ-2-K02 | Переключатель LAY5-BJ25 2 положения "I-0" длин ручка ИЭК | 574857 | Переключатель NP2-BJ25, 2 положения с фиксацией, 1НЗ +1НО IP40 (CHINT)
IEK | BSW90-BK-2-K06 | Переключатель LAY5-BK2365 2 положения зеленый ИЭК | 575496 | Переключатель NP2-BK12365, 2 положения с фиксацией 1НО+1НЗ, зелёная AC230В (LED) IP40 (CHINT)
IEK | YKM40-231-54 | Корпус металлический ЩМП-2.3.1-0 У2 IP54 | 640017 | Щиты метал. с монтаж. панелью NXW5-3025/15 IP54 (CHINT)
IEK | YKM40-01-54 | Корпус металлический ЩМП-1-0 У2 IP54 | 640024 | Щиты метал. с монтаж. панелью NXW5-4030/20 IP54 (CHINT)
IEK | YKM40-02-54 | Корпус металлический ЩМП-2-0 У2 IP54 | 640031 | Щиты метал. с монтаж. панелью NXW5-5040/20 IP54 (CHINT)
TDM | SQ0223-0098 | Авт. выкл. ВА47-60 2Р 50А 6кА х-ка С TDM | 179666 | Авт. выкл. NB1-63 2P 50A 6кА х-ка C (R)(CHINT)
TDM | SQ0218-0010 | Авт. выкл.ВА47-63 2Р 10А 4,5кА х-ка С TDM | 296787 | Авт. выкл. NXB-63S 2P 10А 4.5kA х-ка C (R) (CHINT)
TDM | SQ0218-0011 | Авт. выкл.ВА47-63 2Р 16А 4,5кА х-ка С TDM | 296788 | Авт. выкл. NXB-63S 2P 16А 4.5kA х-ка C (R) (CHINT)
TDM | SQ0218-0019 | Авт. выкл.ВА47-63 3Р 16А 4,5кА х-ка С TDM | 296827 | Авт. выкл. NXB-63S 3P 16А 4.5kA х-ка C (R) (CHINT)
TDM | SQ0218-0027 | Авт. выкл.ВА47-63 2Р 20А 4,5кА х-ка С TDM | 296789 | Авт. выкл. NXB-63S 2P 20А 4.5kA х-ка C (R) (CHINT)
TDM | SQ0218-0012 | Авт. выкл.ВА47-63 2Р 25А 4,5кА х-ка С TDM | 296790 | Авт. выкл. NXB-63S 2P 25А 4.5kA х-ка C (R) (CHINT)
TDM | SQ0218-0013 | Авт. выкл.ВА47-63 2Р 32А 4,5кА х-ка С TDM | 296791 | Авт. выкл. NXB-63S 2P 32А 4.5kA х-ка C (R) (CHINT)
TDM | SQ0218-0007 | Авт. выкл.ВА47-63 1Р 40А 4,5кА х-ка С TDM | 296714 | Авт. выкл. NXB-63S 1P 40А 4.5kA х-ка C (R) (CHINT)
TDM | SQ0218-0014 | Авт. выкл.ВА47-63 2Р 40А 4,5кА х-ка С TDM | 296792 | Авт. выкл. NXB-63S 2P 40А 4.5kA х-ка C (R) (CHINT)
TDM | SQ0218-0008 | Авт. выкл.ВА47-63 1Р 50А 4,5кА х-ка С TDM | 296715 | Авт. выкл. NXB-63S 1P 50А 4.5kA х-ка C (R) (CHINT)
TDM | SQ0218-0015 | Авт. выкл.ВА47-63 2Р 50А 4,5кА х-ка С TDM | 296793 | Авт. выкл. NXB-63S 2P 50А 4.5kA х-ка C (R) (CHINT)
TDM | SQ0218-0024 | Авт. выкл.ВА47-63 3Р 50А 4,5кА х-ка С TDM | 296832 | Авт. выкл. NXB-63S 3P 50А 4.5kA х-ка C (R) (CHINT)
TDM | SQ0218-0025 | Авт. выкл.ВА47-63 3Р 63А 4,5кА х-ка С TDM | 296833 | Авт. выкл. NXB-63S 3P 63А 4.5kA х-ка C (R) (CHINT)
TDM | SQ0218-0036 | Авт. выкл.ВА47-63 4Р 63А 4,5кА х-ка С TDM | 296911 | Авт. выкл. NXB-63S 4P 63А 4.5kA х-ка C (R) (CHINT)
TDM | SQ0218-0001 | Авт. выкл.ВА47-63 1Р 6А 4,5кА х-ка С TDM | 296708 | Авт. выкл. NXB-63S 1P 6А 4.5kA х-ка C (R) (CHINT)
TDM | SQ0218-0026 | Авт. выкл.ВА47-63 2Р 6А 4,5кА х-ка С TDM | 296786 | Авт. выкл. NXB-63S 2P 6А 4.5kA х-ка C (R) (CHINT)
TDM | SQ0218-0017 | Авт. выкл.ВА47-63 3Р 6А 4,5кА х-ка С TDM | 296825 | Авт. выкл. NXB-63S 3P 6А 4.5kA х-ка C (R) (CHINT)
TDM | SQ0218-0028 | Авт. выкл.ВА47-63 4Р 6А 4,5кА х-ка С TDM | 296903 | Авт. выкл. NXB-63S 4P 6А 4.5kA х-ка C (R) (CHINT)
TDM | SQ0221-0003 | Диф.автомат АД-2 2Р 32А 30мА TDM | 199633 | Диф. авт. выкл. DZ47LE-32 2P 32A 30mA тип AC х-ка С 6kA (CHINT)
TDM | SQ0221-0008 | Диф.автомат АД-4 4Р 32А 30мА TDM | 199644 | Диф. авт. выкл. DZ47LE-32 4P 32A 30mA тип AC х-ка С 6kA (CHINT)
TDM | SQ0221-0009 | Диф.автомат АД-4 4Р 40А 30мА TDM | 199659 | Диф. авт. выкл. DZ47LE-63 4P 40A 30mA тип AC х-ка С 6kA (CHINT)
TDM | SQ0204-0004 | Диф.автомат АД12 2Р 10А 100мА TDM | 199681 | Диф. авт. выкл. DZ47LE-32 2P 10A 100mA тип AC х-ка 6kA (CHINT)
TDM | SQ0204-0007 | Диф.автомат АД12 2Р 16А 100мА TDM | 199682 | Диф. авт. выкл. DZ47LE-32 2P 16A 100mA тип AC х-ка С 6kA (CHINT)
TDM | SQ0204-0032 | Диф.автомат АД14 4Р 16А 300мА TDM | 199690 | Диф. авт. выкл. DZ47LE-32 4P 16A 300mA тип AC х-ка С 6kA (CHINT)
TDM | SQ0220-0002 | УЗО ВД63 2Р 25А 30мА (электронное) TDM | 200212 | УЗО NL1-63 6kA 2P 25A 30mA тип AC (R)(CHINT)
TDM | SQ0220-0004 | УЗО ВД63 2Р 40А 30мА (электронное) TDM | 200213 | УЗО NL1-63 6kA 2P 40A 30mA тип AC (R)(CHINT)
TDM | SQ0220-0012 | УЗО ВД63 2Р 50А 30мА (электронное) TDM | 200225 | УЗО NL1-63 6kA 4P 63A 30mA тип AC (R)(CHINT)
TDM | SQ0202-0032 | АВДТ 32 C32 30мА TDM | 203110 | Диф. авт. выкл. NB1L 1P+N C32 30mA тип AC 10kA (36mm) (R)(CHINT)
TDM | SQ0205-0009 | АВДТ 64 2Р(1Р+N) C40 100мА тип А защита 265В TDM | 203111 | Диф. авт. выкл. NB1L 1P+N C40 30mA тип AC 10kA (36mm) (R)(CHINT)
TDM | SQ0213-0011 | Контактор модульный КМ63/4-20 4НО TDM | 256085 | Контактор модульный NCH8-20/40 20A 4НО AC220/230В 50Гц (R)(CHINT)
TDM | SQ0211-0014 | Выключатель нагрузки (мини-рубильник) ВН-32 2P 32A TDM | 401016 | Выключатель нагрузки NH2 2P 32A (CHINT) (Данный артикул выводится из ассортимента)
TDM | SQ0211-0034 | Выключатель нагрузки (мини-рубильник) ВН-32 4P 32A TDM | 401055 | Выключатель нагрузки NH2-125 4P 32A (R)(CHINT)
TDM | SQ0211-0016 | Выключатель нагрузки (мини-рубильник) ВН-32 2P 50A TDM | 401057 | Выключатель нагрузки NH2-125 2P 63A (R)(CHINT)
TDM | SQ0211-0038 | Выключатель нагрузки (мини-рубильник) ВН-32 4P 80A TDM | 401063 | Выключатель нагрузки NH2-125 4P 100A (R)(CHINT)
TDM | SQ0214-0013 | Лампа сигнальная компактная ЛСК-47 зеленая (LED) AC/DC TDM | 594108 | Индикатор ND9-1/g зеленый, AC/DC230В (LED) (R)(CHINT)
TDM | SQ0209-0001 | Розетка с заземляющим контактом РАр10-3-ОП Shuko TDM | 775001 | Розетка AC30-111 с заземляющим контактом на DIN-рейку (R)(CHINT)
TDM | SQ0207-0003 | Авт. выкл. ВА47-100 1Р 20А 10кА х-ка D TDM | 814028 | Авт. выкл. NXB-63 1P 20A 6кА х-ка D (R)(CHINT)
TDM | SQ0223-0005 | Авт. выкл. ВА47-60 1Р 10А 6кА х-ка В TDM | 814039 | Авт. выкл. NXB-63 1P 10A 6кА х-ка B (R)(CHINT)
TDM | SQ0223-0010 | Авт. выкл. ВА47-60 1Р 16А 6кА х-ка В TDM | 814040 | Авт. выкл. NXB-63 1P 16A 6кА х-ка B (R)(CHINT)
TDM | SQ0223-0174 | Авт. выкл. ВА47-60 3Р 20А 6кА х-ка D TDM | 814184 | Авт. выкл. NXB-63 3P 20A 6кА х-ка D (R)(CHINT)
TDM | SQ0223-0115 | Авт. выкл. ВА47-60 3Р 63А 6кА х-ка С TDM | 814202 | Авт. выкл. NXB-63 3P 63A 6кА х-ка B (R)(CHINT)
TDM | SQ0712-0012 | РТН-3353 23-32А TDM | 268145 | Тепловое реле NR2-93 23-32A (CHINT)
TDM | SQ0712-0013 | РТН-3355 30-40А TDM | 268146 | Тепловое реле NR2-93 30-40A (CHINT)
TDM | SQ0212-0037 | Расцепитель минимального напряжения РМ32 Ue 400В TDM | 495906 | Расцепитель миним. напряжения NS2-UV380 (CHINT)
TDM | SQ0709-0007 | КМН22560 25А в оболочке Ue=220В/АС3 IP54 TDM | 496334 | Электромагнитный пускатель в корпусе NQ3-11P 17-25A AC220В IP55 (CHINT)
TDM | SQ0713-0021 | ППНН-35 габ.1, 100А TDM | 521181 | Плавкая вставка предохранителя RT36-1-250, габарит 1, 100А (CHINT)
TDM | SQ0713-0022 | ППНН-35 габ.1, 125А TDM | 521186 | Плавкая вставка предохранителя RT36-1-250, габарит 1, 125А (CHINT)
TDM | SQ0713-0023 | ППНН-35 габ.1, 160А TDM | 521187 | Плавкая вставка предохранителя RT36-1-250, габарит 1, 160А (CHINT)
TDM | SQ0713-0024 | ППНН-35 габ.1, 200А TDM | 521188 | Плавкая вставка предохранителя RT36-1-250, габарит 1, 200А (CHINT)
TDM | SQ0713-0025 | ППНН-35 габ.1, 250А TDM | 521189 | Плавкая вставка предохранителя RT36-1-250, габарит 1, 250А (CHINT)
TDM | SQ0713-0020 | ППНН-35 габ.1, 80А TDM | 521190 | Плавкая вставка предохранителя RT36-1-250, габарит 1, 80А (CHINT)
TDM | SQ0713-0037 | ППНН-39 габ.3, 400А TDM | 521197 | Плавкая вставка предохранителя RT36-3-630, габарит 3, 400А (CHINT)
TDM | SQ0713-0038 | ППНН-39 габ.3, 500А TDM | 521539 | Плавкая вставка предохранителя RT36-3-630, габарит 3, 500А (CHINT)
TDM | SQ0713-0039 | ППНН-39 габ.3, 630А TDM | 521202 | Плавкая вставка предохранителя RT36-3-630, габарит 3, 630А (CHINT)
TDM | SQ0713-0035 | ППНН-39 габ.3, 315А TDM | 521205 | Плавкая вставка предохранителя RT36-3-630, габарит 3, 315А (CHINT)
TDM | SQ0713-0036 | ППНН-39 габ.3, 355А TDM | 521536 | Плавкая вставка предохранителя RT36-3-630, габарит 3, 355А (CHINT)
TDM | SQ0713-0027 | ППНН-37 габ.2, 125А TDM | 521208 | Плавкая вставка предохранителя RT36-2-400, габарит 2, 125А (CHINT)
TDM | SQ0713-0028 | ППНН-37 габ.2, 160А TDM | 521210 | Плавкая вставка предохранителя RT36-2-400, габарит 2, 160А (CHINT)
TDM | SQ0713-0029 | ППНН-37 габ.2, 200А TDM | 521211 | Плавкая вставка предохранителя RT36-2-400, габарит 2, 200А (CHINT)
TDM | SQ0713-0030 | ППНН-37 габ.2, 250А TDM | 521530 | Плавкая вставка предохранителя RT36-2-400, габарит 2, 250А (CHINT)
TDM | SQ0713-0031 | ППНН-37 габ.2, 315А TDM | 521215 | Плавкая вставка предохранителя RT36-2-400, габарит 2, 315А (CHINT)
TDM | SQ0713-0032 | ППНН-37 габ.2, 355А TDM | 521216 | Плавкая вставка предохранителя RT36-2-400, габарит 2, 355А (CHINT)
TDM | SQ0713-0033 | ППНН-37 габ.2, 400А TDM | 521534 | Плавкая вставка предохранителя RT36-2-400, габарит 2, 400А (CHINT)
TDM | SQ0713-0011 | ППНН-33 габ.0, 32А TDM | 521222 | Плавкая вставка предохранителя RT36-0-160, габарит 0, 32А (CHINT)
TDM | SQ0713-0012 | ППНН-33 габ.0, 40А TDM | 521223 | Плавкая вставка предохранителя RT36-0-160, габарит 0, 40А (CHINT)
TDM | SQ0713-0013 | ППНН-33 габ.0, 50А TDM | 521225 | Плавкая вставка предохранителя RT36-0-160, габарит 0, 50А (CHINT)
TDM | SQ0713-0014 | ППНН-33 габ.0, 63А TDM | 521227 | Плавкая вставка предохранителя RT36-0-160, габарит 0, 63А (CHINT)
TDM | SQ0713-0015 | ППНН-33 габ.0, 80А TDM | 521229 | Плавкая вставка предохранителя RT36-0-160, габарит 0, 80А (CHINT)
TDM | SQ0713-0016 | ППНН-33 габ.0, 100А TDM | 521232 | Плавкая вставка предохранителя RT36-0-160, габарит 0, 100А (CHINT)
TDM | SQ0713-0017 | ППНН-33 габ.0, 125А TDM | 521234 | Плавкая вставка предохранителя RT36-0-160, габарит 0, 125А (CHINT)
TDM | SQ0713-0018 | ППНН-33 габ.0, 160А TDM | 521236 | Плавкая вставка предохранителя RT36-0-160, габарит 0, 160А (CHINT)
TDM | SQ0713-0009 | ППНН-33 габ.00, 125А TDM | 521257 | Плавкая вставка предохранителя RT36-00-160, габарит 00, 125А (CHINT)
TDM | SQ0713-0010 | ППНН-33 габ.00, 160А TDM | 521518 | Плавкая вставка предохранителя RT36-00-160, габарит 00, 160А (CHINT)
TDM | SQ0713-0040 | ДП-33 габ.00, 160А TDM | 521260 | Держатель плавкой вставки RT36-00-160, габарит 00, 160А (CHINT)
TDM | SQ0713-0001 | ППНН-33 габ.00, 16А TDM | 521338 | Плавкая вставка предохранителя RT36-00-160, габарит 00, 16А (CHINT)
TDM | SQ0713-0002 | ППНН-33 габ.00, 25А TDM | 521340 | Плавкая вставка предохранителя RT36-00-160, габарит 00, 25А (CHINT)
TDM | SQ0713-0003 | ППНН-33 габ.00, 32А TDM | 521509 | Плавкая вставка предохранителя RT36-00-160, габарит 00, 32А (CHINT)
TDM | SQ0713-0004 | ППНН-33 габ.00, 40А TDM | 521344 | Плавкая вставка предохранителя RT36-00-160, габарит 00, 40А (CHINT)
TDM | SQ0713-0005 | ППНН-33 габ.00, 50А TDM | 521345 | Плавкая вставка предохранителя RT36-00-160, габарит 00, 50А (CHINT)
TDM | SQ0713-0006 | ППНН-33 габ.00, 63А TDM | 521514 | Плавкая вставка предохранителя RT36-00-160, габарит 00, 63А (CHINT)
TDM | SQ0713-0007 | ППНН-33 габ.00, 80А TDM | 521348 | Плавкая вставка предохранителя RT36-00-160, габарит 00, 80А (CHINT)
TDM | SQ0713-0008 | ППНН-33 габ.00, 100А TDM | 521516 | Плавкая вставка предохранителя RT36-00-160, габарит 00, 100А (CHINT)
TDM | SQ0713-0041 | ДП-33 габ.0, 160А TDM | 521366 | Держатель плавкой вставки RT36-0-160, габарит 0, 160А (CHINT)
TDM | SQ0713-0042 | ДП-35 габ.1, 250А TDM | 521367 | Держатель плавкой вставки RT36-1-250, габарит 1, 250А (CHINT)
TDM | SQ0713-0043 | ДП-37 габ.2, 400А TDM | 521368 | Держатель плавкой вставки RT36-2-400, габарит 2, 400А (CHINT)
TDM | SQ0713-0044 | ДП-39 габ.3, 630А TDM | 521369 | Держатель плавкой вставки RT36-3-630, габарит 3, 630А (CHINT)
TDM | SQ0713-0045 | Рукоятка для съема пл. вст. РС-1 TDM | 521371 | Рукоятка для съема плавкой вставки серии RT36 (CHINT)
TDM | SQ0704-0026 | Кнопка РPВВ-30N "I-0" d30мм неон/230В 1з+1р TDM | 574745 | Двойная кнопка NP2-EW8465 1НО+1НЗ AC/DC 220/230В(LED) IP40 (CHINT)
TDM | SQ0704-0041 | Кнопка BА61 без подсветки синий 1з TDM | 574845 | Кнопка управления NP2-BA61 без подсветки синяя 1НО IP40 (CHINT)
TDM | SQ0703-0012 | Переключатель BJ25 черный 2 положения I-0 длинная ручка 1з+1р TDM | 574857 | Переключатель NP2-BJ25, 2 положения с фиксацией, 1НЗ +1НО IP40 (CHINT)
TDM | SQ0703-0014 | Переключатель BK 2365 2 положения зеленый 1з+1р TDM | 575496 | Переключатель NP2-BK12365, 2 положения с фиксацией 1НО+1НЗ, зелёная AC230В (LED) IP40 (CHINT)
TDM | SQ0702-0083 | Доп. контакт для светосигн. арм. c мет. основанием 1р (1НЗ) TDM | 576726 | Блоки контактные NP2-BE102, 1НЗ (CHINT)
TDM | SQ0702-0082 | Доп. контакт для светосигн. арм. c мет. основанием 1з (1НО) TDM | 576728 | Блоки контактные NP2-BE101, 1НО (CHINT)
TDM | SQ0905-0076 | ЩМП-2.3.1-0 IP66 (250х300х150) TDM | 640017 | Щиты метал. с монтаж. панелью NXW5-3025/15 IP54 (CHINT)
TDM | SQ0905-0083 | ЩМП-1-0 IP66 (395х310х220) TDM | 640024 | Щиты метал. с монтаж. панелью NXW5-4030/20 IP54 (CHINT)
TDM | SQ0905-0085 | ЩМП-3-0 IP66 (650х500х220) TDM | 640040 | Щиты метал. с монтаж. панелью NXW5-6050/20 IP54 (CHINT)
TDM | SQ0905-0089 | ЩМП-4-0 IP66 (800х650х250) TDM | 640050 | Щиты метал. с монтаж. панелью NXW5-8060/25 IP54 (CHINT)
TDM | SQ0804-0005 | DIN-рейка (120см) оцинкованная TDM | 570003 | DIN-рейка оцинкованная TH35-7.5 100cm (CHINT)
EKF | mcb47100-1-100C-pro | Авт. выкл. 1P 100А (C) 10kA ВА 47-100 EKF PROxima | 158087 | Авт. выкл. DZ158-125H 1P 100A 10kA х-ка (8-12In) (R)(CHINT)
EKF | mcb47100-1-63C-pro | Авт. выкл. 1P 63А (C) 10kA ВА 47-100 EKF PROxima | 158088 | Авт. выкл. DZ158-125H 1P 63A 10kA х-ка (8-12In) (R)(CHINT)
EKF | mcb47100-1-80C-pro | Авт. выкл. 1P 80А (C) 10kA ВА 47-100 EKF PROxima | 158089 | Авт. выкл. DZ158-125H 1P 80A 10kA х-ка (8-12In) (R)(CHINT)
EKF | mcb47100-2-100C-pro | Авт. выкл. 2P 100А (C) 10kA ВА 47-100 EKF PROxima | 158090 | Авт. выкл. DZ158-125H 2P 100A 10kA х-ка (8-12In) (R)(CHINT)
EKF | mcb47100-2-63C-pro | Авт. выкл. 2P 63А (C) 10kA ВА 47-100 EKF PROxima | 158091 | Авт. выкл. DZ158-125H 2P 63A 10kA х-ка (8-12In) (R)(CHINT)
EKF | mcb47100-2-80C-pro | Авт. выкл. 2P 80А (C) 10kA ВА 47-100 EKF PROxima | 158092 | Авт. выкл. DZ158-125H 2P 80A 10kA х-ка (8-12In) (R)(CHINT)
EKF | mcb47100-3-100C-pro | Авт. выкл. 3P 100А (C) 10kA ВА 47-100 EKF PROxima | 158093 | Авт. выкл. DZ158-125H 3P 100A 10kA х-ка (8-12In) (R)(CHINT)
EKF | mcb47100-3-63C-pro | Авт. выкл. 3P 63А (C) 10kA ВА 47-100 EKF PROxima | 158094 | Авт. выкл. DZ158-125H 3P 63A 10kA х-ка (8-12In) (R)(CHINT)
EKF | mcb47100-4-100C-pro | Авт. выкл. 4P 100А (C) 10kA ВА 47-100 EKF PROxima | 158096 | Авт. выкл. DZ158-125H 4P 100A 10kA х-ка (8-12In) (R)(CHINT)
EKF | mcb47100-4-63C-pro | Авт. выкл. 4P 63А (C) 10kA ВА 47-100 EKF PROxima | 158097 | Авт. выкл. DZ158-125H 4P 63A 10kA х-ка (8-12In) (R)(CHINT)
EKF | mcb47100-4-80C-pro | Авт. выкл. 4P 80А (C) 10kA ВА 47-100 EKF PROxima | 158098 | Авт. выкл. DZ158-125H 4P 80A 10kA х-ка (8-12In) (R)(CHINT)
EKF | mcb4763-1-05B-pro | Авт. выкл. 1P 5А (В) 4,5kA ВА 47-63 EKF | 179611 | Авт. выкл. NB1-63 1P 6A 6кА х-ка B (R)(CHINT)
EKF | mcb4763-1-10C-pro | Авт. выкл. 1P 10А (C) 4,5kA ВА 47-63 EKF | 179614 | Авт. выкл. NB1-63 1P 10A 6кА х-ка C (R)(CHINT)
EKF | mcb4763-1-20C-pro | Авт. выкл. 1P 20А (C) 4,5kA ВА 47-63 EKF | 179618 | Авт. выкл. NB1-63 1P 20A 6кА х-ка C (R)(CHINT)
EKF | mcb4763-1-32C-pro | Авт. выкл. 1P 32А (C) 4,5kA ВА 47-63 EKF | 179621 | Авт. выкл. NB1-63 1P 32A 6кА х-ка C (R)(CHINT)
EKF | mcb4763-1-40C-pro | Авт. выкл. 1P 40А (C) 4,5kA ВА 47-63 EKF | 179623 | Авт. выкл. NB1-63 1P 40A 6кА х-ка C (R)(CHINT)
EKF | mcb4763-1-50C-pro | Авт. выкл. 1P 50А (C) 4,5kA ВА 47-63 EKF | 179624 | Авт. выкл. NB1-63 1P 50A 6кА х-ка C (R)(CHINT)
EKF | mcb4763-1-63C-pro | Авт. выкл. 1P 63А (C) 4,5kA ВА 47-63 EKF | 179626 | Авт. выкл. NB1-63 1P 63A 6кА х-ка C (R)(CHINT)
EKF | mcb4763-1-10D-pro | Авт. выкл. 1P 10А (D) 4,5kA ВА 47-63 EKF | 179628 | Авт. выкл. NB1-63 1P 10A 6кА х-ка D (R)(CHINT)
EKF | mcb4763-2-16C-pro | Авт. выкл. 2P 16А (C) 4,5kA ВА 47-63 EKF | 179658 | Авт. выкл. NB1-63 2P 16A 6кА х-ка C (R)(CHINT)
EKF | mcb4763-2-63C-pro | Авт. выкл. 2P 63А (C) 4,5kA ВА 47-63 EKF | 179668 | Авт. выкл. NB1-63 2P 63A 6кА х-ка C (R)(CHINT)
EKF | mcb4763-3-10C-pro | Авт. выкл. 3P 10А (C) 4,5kA ВА 47-63 EKF | 179698 | Авт. выкл. NB1-63 3P 10A 6кА х-ка C (R)(CHINT)
EKF | mcb4763-3-40C-pro | Авт. выкл. 3P 40А (C) 4,5kA ВА 47-63 EKF | 179707 | Авт. выкл. NB1-63 3P 40A 6кА х-ка C (R)(CHINT)
EKF | mcb4763-3-50D-pro | Авт. выкл. 3P 50А (D) 4,5kA ВА 47-63 EKF | 179708 | Авт. выкл. NB1-63 3P 50A 6кА х-ка C (R)(CHINT)
EKF | mcb4763-3-06C-pro | Авт. выкл. 3P 6А (C) 4,5kA ВА 47-63 EKF | 179709 | Авт. выкл. NB1-63 3P 6A 6кА х-ка C (R)(CHINT)
EKF | mcb4763-3-63C-pro | Авт. выкл. 3P 63А (C) 4,5kA ВА 47-63 EKF | 179710 | Авт. выкл. NB1-63 3P 63A 6кА х-ка C (R)(CHINT)
EKF | mcb4763-3-16D-pro | Авт. выкл. 3P 16А (D) 4,5kA ВА 47-63 EKF | 179714 | Авт. выкл. NB1-63 3P 16A 6кА х-ка D (R)(CHINT)
EKF | mcb4763-3-25D-pro | Авт. выкл. 3P 25А (D) 4,5kA ВА 47-63 EKF | 179717 | Авт. выкл. NB1-63 3P 25A 6кА х-ка D (R)(CHINT)
EKF | mcb4763-3-32D-pro | Авт. выкл. 3P 32А (D) 4,5kA ВА 47-63 EKF | 179719 | Авт. выкл. NB1-63 3P 32A 6кА х-ка D (R)(CHINT)
EKF | mcb4763-3-40D-pro | Авт. выкл. 3P 40А (D) 4,5kA ВА 47-63 EKF | 179721 | Авт. выкл. NB1-63 3P 40A 6кА х-ка D (R)(CHINT)
EKF | mcb4763-3-63D-pro | Авт. выкл. 3P 63А (D) 4,5kA ВА 47-63 EKF | 179724 | Авт. выкл. NB1-63 3P 63A 6кА х-ка D (R)(CHINT)
EKF | mcb4763-1-02C-pro | Авт. выкл. 1P 2А (C) 4,5kA ВА 47-63 EKF | 179785 | Авт. выкл. NB1-63H 1P 2A 10кА х-ка C (R)(CHINT)
EKF | mcb4763-1-50B-pro | Авт. выкл. 1P 50А (В) 4,5kA ВА 47-63 EKF | 296702 | Авт. выкл. NXB-63S 1P 50А 4.5kA х-ка B (R) (CHINT)
EKF | mcb4763-1-63B-pro | Авт. выкл. 1P 63А (В) 4,5kA ВА 47-63 EKF | 296703 | Авт. выкл. NXB-63S 1P 63А 4.5kA х-ка B (R) (CHINT)
EKF | mcb4763-2-50B-pro | Авт. выкл. 2P 50А (В) 4,5kA ВА 47-63 EKF | 296780 | Авт. выкл. NXB-63S 2P 50А 4.5kA х-ка B (R) (CHINT)
EKF | mcb4763-2-63B-pro | Авт. выкл. 2P 63А (В) 4,5kA ВА 47-63 EKF | 296781 | Авт. выкл. NXB-63S 2P 63А 4.5kA х-ка B (R) (CHINT)
EKF | mcb4763-3-50B-pro | Авт. выкл. 3P 50А (В) 4,5kA ВА 47-63 EKF | 296819 | Авт. выкл. NXB-63S 3P 50А 4.5kA х-ка B (R) (CHINT)
EKF | mcb4763-3-63B-pro | Авт. выкл. 3P 63А (В) 4,5kA ВА 47-63 EKF | 296820 | Авт. выкл. NXB-63S 3P 63А 4.5kA х-ка B (R) (CHINT)
EKF | mcb4763-2-10D-pro | Авт. выкл. 2P 10А (D) 4,5kA ВА 47-63 EKF | 296800 | Авт. выкл. NXB-63S 2P 10А 4.5kA х-ка D (R) (CHINT)
EKF | mcb4763-2-10C-pro | Авт. выкл. 2P 10А (C) 4,5kA ВА 47-63 EKF | 296787 | Авт. выкл. NXB-63S 2P 10А 4.5kA х-ка C (R) (CHINT)
EKF | mcb4763-3-10D-pro | Авт. выкл. 3P 10А (D) 4,5kA ВА 47-63 EKF | 296839 | Авт. выкл. NXB-63S 3P 10А 4.5kA х-ка D (R) (CHINT)
EKF | mcb4763-4-10D-pro | Авт. выкл. 4P 10А (D) 4,5kA ВА 47-63 EKF | 296917 | Авт. выкл. NXB-63S 4P 10А 4.5kA х-ка D (R) (CHINT)
EKF | mcb4763-4-10C-pro | Авт. выкл. 4P 10А (C) 4,5kA ВА 47-63 EKF | 296904 | Авт. выкл. NXB-63S 4P 10А 4.5kA х-ка C (R) (CHINT)
EKF | mcb4763-1-16D-pro | Авт. выкл. 1P 16А (D) 4,5kA ВА 47-63 EKF | 296723 | Авт. выкл. NXB-63S 1P 16А 4.5kA х-ка D (R) (CHINT)
EKF | mcb4763-2-16D-pro | Авт. выкл. 2P 16А (D) 4,5kA ВА 47-63 EKF | 296801 | Авт. выкл. NXB-63S 2P 16А 4.5kA х-ка D (R) (CHINT)
EKF | mcb4763-3-16C-pro | Авт. выкл. 3P 16А (C) 4,5kA ВА 47-63 EKF | 296827 | Авт. выкл. NXB-63S 3P 16А 4.5kA х-ка C (R) (CHINT)
EKF | mcb4763-4-16D-pro | Авт. выкл. 4P 16А (D) 4,5kA ВА 47-63 EKF | 296918 | Авт. выкл. NXB-63S 4P 16А 4.5kA х-ка D (R) (CHINT)
EKF | mcb4763-4-16C-pro | Авт. выкл. 4P 16А (C) 4,5kA ВА 47-63 EKF | 296905 | Авт. выкл. NXB-63S 4P 16А 4.5kA х-ка C (R) (CHINT)
EKF | mcb4763-1-01D-pro | Авт. выкл. 1P 1А (D) 4,5kA ВА 47-63 EKF | 296717 | Авт. выкл. NXB-63S 1P 1А 4.5kA х-ка D (R) (CHINT)
EKF | mcb4763-1-01C-pro | Авт. выкл. 1P 1А (C) 4,5kA ВА 47-63 EKF | 296704 | Авт. выкл. NXB-63S 1P C1А 4.5kA х-ка C (R) (CHINT)
EKF | mcb4763-2-01D-pro | Авт. выкл. 2P 1А (D) 4,5kA ВА 47-63 EKF | 296795 | Авт. выкл. NXB-63S 2P 1А 4.5kA х-ка D (R) (CHINT)
EKF | mcb4763-2-01C-pro | Авт. выкл. 2P 1А (C) 4,5kA ВА 47-63 EKF | 296782 | Авт. выкл. NXB-63S 2P 1А 4.5kA х-ка C (R) (CHINT)
EKF | mcb4763-3-01D-pro | Авт. выкл. 3P 1А (D) 4,5kA ВА 47-63 EKF | 296834 | Авт. выкл. NXB-63S 3P 1А 4.5kA х-ка D (R) (CHINT)
EKF | mcb4763-3-01C-pro | Авт. выкл. 3P 1А (C) 4,5kA ВА 47-63 EKF | 296821 | Авт. выкл. NXB-63S 3P 1А 4.5kA х-ка C (R) (CHINT)
EKF | mcb4763-4-01D-pro | Авт. выкл. 4P 1А (D) 4,5kA ВА 47-63 EKF | 296912 | Авт. выкл. NXB-63S 4P 1А 4.5kA х-ка D (R) (CHINT)
EKF | mcb4763-4-01C-pro | Авт. выкл. 4P 1А (C) 4,5kA ВА 47-63 EKF | 296899 | Авт. выкл. NXB-63S 4P 1А 4.5kA х-ка C (R) (CHINT)
EKF | mcb4763-1-20D-pro | Авт. выкл. 1P 20А (D) 4,5kA ВА 47-63 EKF | 296724 | Авт. выкл. NXB-63S 1P 20А 4.5kA х-ка D (R) (CHINT)
EKF | mcb4763-2-20D-pro | Авт. выкл. 2P 20А (D) 4,5kA ВА 47-63 EKF | 296802 | Авт. выкл. NXB-63S 2P 20А 4.5kA х-ка D (R) (CHINT)
EKF | mcb4763-2-20C-pro | Авт. выкл. 2P 20А (C) 4,5kA ВА 47-63 EKF | 296789 | Авт. выкл. NXB-63S 2P 20А 4.5kA х-ка C (R) (CHINT)
EKF | mcb4763-3-20D-pro | Авт. выкл. 3P 20А (D) 4,5kA ВА 47-63 EKF | 296842 | Авт. выкл. NXB-63S 3P 25А 4.5kA х-ка D (R) (CHINT)
EKF | mcb4763-4-20D-pro | Авт. выкл. 4P 20А (D) 4,5kA ВА 47-63 EKF | 296919 | Авт. выкл. NXB-63S 4P 20А 4.5kA х-ка D (R) (CHINT)
EKF | mcb4763-4-20C-pro | Авт. выкл. 4P 20А (C) 4,5kA ВА 47-63 EKF | 296906 | Авт. выкл. NXB-63S 4P 20А 4.5kA х-ка C (R) (CHINT)
EKF | mcb4763-1-25D-pro | Авт. выкл. 1P 25А (D) 4,5kA ВА 47-63 EKF | 296725 | Авт. выкл. NXB-63S 1P 25А 4.5kA х-ка D (R) (CHINT)
EKF | mcb4763-2-25D-pro | Авт. выкл. 2P 25А (D) 4,5kA ВА 47-63 EKF | 296803 | Авт. выкл. NXB-63S 2P 25А 4.5kA х-ка D (R) (CHINT)
EKF | mcb4763-2-25C-pro | Авт. выкл. 2P 25А (C) 4,5kA ВА 47-63 EKF | 296790 | Авт. выкл. NXB-63S 2P 25А 4.5kA х-ка C (R) (CHINT)
EKF | mcb4763-4-25D-pro | Авт. выкл. 4P 25А (D) 4,5kA ВА 47-63 EKF | 296920 | Авт. выкл. NXB-63S 4P 25А 4.5kA х-ка D (R) (CHINT)
EKF | mcb4763-4-25C-pro | Авт. выкл. 4P 25А (C) 4,5kA ВА 47-63 EKF | 296907 | Авт. выкл. NXB-63S 4P 25А 4.5kA х-ка C (R) (CHINT)
EKF | mcb4763-1-02D-pro | Авт. выкл. 1P 2А (D) 4,5kA ВА 47-63 EKF | 296718 | Авт. выкл. NXB-63S 1P 2А 4.5kA х-ка D (R) (CHINT)
EKF | mcb4763-2-02D-pro | Авт. выкл. 2P 2А (D) 4,5kA ВА 47-63 EKF | 296796 | Авт. выкл. NXB-63S 2P 2А 4.5kA х-ка D (R) (CHINT)
EKF | mcb4763-2-02C-pro | Авт. выкл. 2P 2А (C) 4,5kA ВА 47-63 EKF | 296783 | Авт. выкл. NXB-63S 2P 2А 4.5kA х-ка C (R) (CHINT)
EKF | mcb4763-3-02D-pro | Авт. выкл. 3P 2А (D) 4,5kA ВА 47-63 EKF | 296835 | Авт. выкл. NXB-63S 3P 2А 4.5kA х-ка D (R) (CHINT)
EKF | mcb4763-3-02C-pro | Авт. выкл. 3P 2А (C) 4,5kA ВА 47-63 EKF | 296822 | Авт. выкл. NXB-63S 3P 2А 4.5kA х-ка C (R) (CHINT)
EKF | mcb4763-4-02D-pro | Авт. выкл. 4P 2А (D) 4,5kA ВА 47-63 EKF | 296913 | Авт. выкл. NXB-63S 4P 2А 4.5kA х-ка D (R) (CHINT)
EKF | mcb4763-4-02C-pro | Авт. выкл. 4P 2А (C) 4,5kA ВА 47-63 EKF | 296900 | Авт. выкл. NXB-63S 4P 2А 4.5kA х-ка C (R) (CHINT)
EKF | mcb4763-1-32D-pro | Авт. выкл. 1P 32А (D) 4,5kA ВА 47-63 EKF | 296726 | Авт. выкл. NXB-63S 1P 32А 4.5kA х-ка D (R) (CHINT)
EKF | mcb4763-2-32D-pro | Авт. выкл. 2P 32А (D) 4,5kA ВА 47-63 EKF | 296804 | Авт. выкл. NXB-63S 2P 32А 4.5kA х-ка D (R) (CHINT)
EKF | mcb4763-2-32C-pro | Авт. выкл. 2P 32А (C) 4,5kA ВА 47-63 EKF | 296791 | Авт. выкл. NXB-63S 2P 32А 4.5kA х-ка C (R) (CHINT)
EKF | mcb4763-4-32D-pro | Авт. выкл. 4P 32А (D) 4,5kA ВА 47-63 EKF | 296921 | Авт. выкл. NXB-63S 4P 32А 4.5kA х-ка D (R) (CHINT)
EKF | mcb4763-4-32C-pro | Авт. выкл. 4P 32А (C) 4,5kA ВА 47-63 EKF | 296908 | Авт. выкл. NXB-63S 4P 32А 4.5kA х-ка C (R) (CHINT)
EKF | mcb4763-1-03D-pro | Авт. выкл. 1P 3А (D) 4,5kA ВА 47-63 EKF | 296719 | Авт. выкл. NXB-63S 1P 3А 4.5kA х-ка D (R) (CHINT)
EKF | mcb4763-1-03C-pro | Авт. выкл. 1P 3А (C) 4,5kA ВА 47-63 EKF | 296706 | Авт. выкл. NXB-63S 1P 3А 4.5kA х-ка C (R) (CHINT)
EKF | mcb4763-2-03D-pro | Авт. выкл. 2P 3А (D) 4,5kA ВА 47-63 EKF | 296797 | Авт. выкл. NXB-63S 2P 3А 4.5kA х-ка D (R) (CHINT)
EKF | mcb4763-2-03C-pro | Авт. выкл. 2P 3А (C) 4,5kA ВА 47-63 EKF | 296784 | Авт. выкл. NXB-63S 2P 3А 4.5kA х-ка C (R) (CHINT)
EKF | mcb4763-3-03D-pro | Авт. выкл. 3P 3А (D) 4,5kA ВА 47-63 EKF | 296836 | Авт. выкл. NXB-63S 3P 3А 4.5kA х-ка D (R) (CHINT)
EKF | mcb4763-3-03C-pro | Авт. выкл. 3P 3А (C) 4,5kA ВА 47-63 EKF | 296823 | Авт. выкл. NXB-63S 3P 3А 4.5kA х-ка C (R) (CHINT)
EKF | mcb4763-4-03D-pro | Авт. выкл. 4P 3А (D) 4,5kA ВА 47-63 EKF | 296914 | Авт. выкл. NXB-63S 4P 3А 4.5kA х-ка D (R) (CHINT)
EKF | mcb4763-4-03C-pro | Авт. выкл. 4P 3А (C) 4,5kA ВА 47-63 EKF | 296901 | Авт. выкл. NXB-63S 4P 3А 4.5kA х-ка C (R) (CHINT)
EKF | mcb4763-1-40D-pro | Авт. выкл. 1P 40А (D) 4,5kA ВА 47-63 EKF | 296727 | Авт. выкл. NXB-63S 1P 40А 4.5kA х-ка D (R) (CHINT)
EKF | mcb4763-2-40D-pro | Авт. выкл. 2P 40А (D) 4,5kA ВА 47-63 EKF | 296805 | Авт. выкл. NXB-63S 2P 40А 4.5kA х-ка D (R) (CHINT)
EKF | mcb4763-2-40C-pro | Авт. выкл. 2P 40А (C) 4,5kA ВА 47-63 EKF | 296792 | Авт. выкл. NXB-63S 2P 40А 4.5kA х-ка C (R) (CHINT)
EKF | mcb4763-4-40D-pro | Авт. выкл. 4P 40А (D) 4,5kA ВА 47-63 EKF | 296922 | Авт. выкл. NXB-63S 4P 40А 4.5kA х-ка D (R) (CHINT)
EKF | mcb4763-4-40C-pro | Авт. выкл. 4P 40А (C) 4,5kA ВА 47-63 EKF | 296909 | Авт. выкл. NXB-63S 4P 40А 4.5kA х-ка C (R) (CHINT)
EKF | mcb4763-1-04D-pro | Авт. выкл. 1P 4А (D) 4,5kA ВА 47-63 EKF | 296720 | Авт. выкл. NXB-63S 1P 4А 4.5kA х-ка D (R) (CHINT)
EKF | mcb4763-1-04C-pro | Авт. выкл. 1P 4А (C) 4,5kA ВА 47-63 EKF | 296707 | Авт. выкл. NXB-63S 1P 4А 4.5kA х-ка C (R) (CHINT)
EKF | mcb4763-2-04D-pro | Авт. выкл. 2P 4А (D) 4,5kA ВА 47-63 EKF | 296798 | Авт. выкл. NXB-63S 2P 4А 4.5kA х-ка D (R) (CHINT)
EKF | mcb4763-2-04C-pro | Авт. выкл. 2P 4А (C) 4,5kA ВА 47-63 EKF | 296785 | Авт. выкл. NXB-63S 2P 4А 4.5kA х-ка C (R) (CHINT)
EKF | mcb4763-3-04D-pro | Авт. выкл. 3P 4А (D) 4,5kA ВА 47-63 EKF | 296837 | Авт. выкл. NXB-63S 3P 4А 4.5kA х-ка D (R) (CHINT)
EKF | mcb4763-3-04C-pro | Авт. выкл. 3P 4А (C) 4,5kA ВА 47-63 EKF | 296824 | Авт. выкл. NXB-63S 3P 4А 4.5kA х-ка C (R) (CHINT)
EKF | mcb4763-4-04D-pro | Авт. выкл. 4P 4А (D) 4,5kA ВА 47-63 EKF | 296915 | Авт. выкл. NXB-63S 4P 4А 4.5kA х-ка D (R) (CHINT)
EKF | mcb4763-4-04C-pro | Авт. выкл. 4P 4А (C) 4,5kA ВА 47-63 EKF | 296902 | Авт. выкл. NXB-63S 4P 4А 4.5kA х-ка C (R) (CHINT)
EKF | mcb4763-1-50D-pro | Авт. выкл. 1P 50А (D) 4,5kA ВА 47-63 EKF | 296728 | Авт. выкл. NXB-63S 1P 50А 4.5kA х-ка D (R) (CHINT)
EKF | mcb4763-2-50D-pro | Авт. выкл. 2P 50А (D) 4,5kA ВА 47-63 EKF | 296806 | Авт. выкл. NXB-63S 2P 50А 4.5kA х-ка D (R) (CHINT)
EKF | mcb4763-2-50C-pro | Авт. выкл. 2P 50А (C) 4,5kA ВА 47-63 EKF | 296793 | Авт. выкл. NXB-63S 2P 50А 4.5kA х-ка C (R) (CHINT)
EKF | mcb4763-3-50C-pro | Авт. выкл. 3P 50А (C) 4,5kA ВА 47-63 EKF | 296832 | Авт. выкл. NXB-63S 3P 50А 4.5kA х-ка C (R) (CHINT)
EKF | mcb4763-4-50D-pro | Авт. выкл. 4P 50А (D) 4,5kA ВА 47-63 EKF | 296923 | Авт. выкл. NXB-63S 4P 50А 4.5kA х-ка D (R) (CHINT)
EKF | mcb4763-4-50C-pro | Авт. выкл. 4P 50А (C) 4,5kA ВА 47-63 EKF | 296910 | Авт. выкл. NXB-63S 4P 50А 4.5kA х-ка C (R) (CHINT)
EKF | mcb4763-1-05D-pro | Авт. выкл. 1P 5А (D) 4,5kA ВА 47-63 EKF | 296721 | Авт. выкл. NXB-63S 1P 6А 4.5kA х-ка D (R) (CHINT)
EKF | mcb4763-1-05C-pro | Авт. выкл. 1P 5А (C) 4,5kA ВА 47-63 EKF | 296708 | Авт. выкл. NXB-63S 1P 6А 4.5kA х-ка C (R) (CHINT)
EKF | mcb4763-2-05D-pro | Авт. выкл. 2P 5А (D) 4,5kA ВА 47-63 EKF | 296799 | Авт. выкл. NXB-63S 2P 6А 4.5kA х-ка D (R) (CHINT)
EKF | mcb4763-2-05C-pro | Авт. выкл. 2P 5А (C) 4,5kA ВА 47-63 EKF | 296786 | Авт. выкл. NXB-63S 2P 6А 4.5kA х-ка C (R) (CHINT)
EKF | mcb4763-3-05D-pro | Авт. выкл. 3P 5А (D) 4,5kA ВА 47-63 EKF | 296838 | Авт. выкл. NXB-63S 3P 6А 4.5kA х-ка D (R) (CHINT)
EKF | mcb4763-3-05C-pro | Авт. выкл. 3P 5А (C) 4,5kA ВА 47-63 EKF | 296825 | Авт. выкл. NXB-63S 3P 6А 4.5kA х-ка C (R) (CHINT)
EKF | mcb4763-4-05D-pro | Авт. выкл. 4P 5А (D) 4,5kA ВА 47-63 EKF | 296916 | Авт. выкл. NXB-63S 4P 6А 4.5kA х-ка D (R) (CHINT)
EKF | mcb4763-4-05C-pro | Авт. выкл. 4P 5А (C) 4,5kA ВА 47-63 EKF | 296903 | Авт. выкл. NXB-63S 4P 6А 4.5kA х-ка C (R) (CHINT)
EKF | mcb4763-1-63D-pro | Авт. выкл. 1P 63А (D) 4,5kA ВА 47-63 EKF | 296729 | Авт. выкл. NXB-63S 1P 63А 4.5kA х-ка D (R) (CHINT)
EKF | mcb4763-2-63D-pro | Авт. выкл. 2P 63А (D) 4,5kA ВА 47-63 EKF | 296807 | Авт. выкл. NXB-63S 2P 63А 4.5kA х-ка D (R) (CHINT)
EKF | mcb4763-4-63D-pro | Авт. выкл. 4P 63А (D) 4,5kA ВА 47-63 EKF | 296924 | Авт. выкл. NXB-63S 4P 63А 4.5kA х-ка D (R) (CHINT)
EKF | mcb4763-4-63C-pro | Авт. выкл. 4P 63А (C) 4,5kA ВА 47-63 EKF | 296911 | Авт. выкл. NXB-63S 4P 63А 4.5kA х-ка C (R) (CHINT)
EKF | mcb4763-1-06D-pro | Авт. выкл. 1P 6А (D) 4,5kA ВА 47-63 EKF | 296722 | Авт. выкл. NXB-63S 1P 10А 4.5kA х-ка D (R) (CHINT)
EKF | mcb4763-1-06C-pro | Авт. выкл. 1P 6А (C) 4,5kA ВА 47-63 EKF | 296708 | Авт. выкл. NXB-63S 1P 6А 4.5kA х-ка C (R) (CHINT)
EKF | mcb4763-2-06D-pro | Авт. выкл. 2P 6А (D) 4,5kA ВА 47-63 EKF | 296799 | Авт. выкл. NXB-63S 2P 6А 4.5kA х-ка D (R) (CHINT)
EKF | mcb4763-2-06C-pro | Авт. выкл. 2P 6А (C) 4,5kA ВА 47-63 EKF | 296786 | Авт. выкл. NXB-63S 2P 6А 4.5kA х-ка C (R) (CHINT)
EKF | mcb4763-3-06D-pro | Авт. выкл. 3P 6А (D) 4,5kA ВА 47-63 EKF | 296838 | Авт. выкл. NXB-63S 3P 6А 4.5kA х-ка D (R) (CHINT)
EKF | mcb4763-4-06D-pro | Авт. выкл. 4P 6А (D) 4,5kA ВА 47-63 EKF | 296916 | Авт. выкл. NXB-63S 4P 6А 4.5kA х-ка D (R) (CHINT)
EKF | mcb4763-4-06C-pro | Авт. выкл. 4P 6А (C) 4,5kA ВА 47-63 EKF | 296903 | Авт. выкл. NXB-63S 4P 6А 4.5kA х-ка C (R) (CHINT)
EKF | mcb4763-1-01B-pro | Авт. выкл. 1P 1А (В) 4,5kA ВА 47-63 EKF | 296691 | Авт. выкл. NXB-63S 1P 1А 4.5kA х-ка B (R) (CHINT)
EKF | mcb4763-1-02B-pro | Авт. выкл. 1P 2А (В) 4,5kA ВА 47-63 EKF | 296692 | Авт. выкл. NXB-63S 1P 2А 4.5kA х-ка B (R) (CHINT)
EKF | mcb4763-1-03B-pro | Авт. выкл. 1P 3А (В) 4,5kA ВА 47-63 EKF | 296693 | Авт. выкл. NXB-63S 1P 3А 4.5kA х-ка B (R) (CHINT)
EKF | mcb4763-1-04B-pro | Авт. выкл. 1P 4А (В) 4,5kA ВА 47-63 EKF | 296694 | Авт. выкл. NXB-63S 1P 4А 4.5kA х-ка B (R) (CHINT)
EKF | mcb4763-1-06B-pro | Авт. выкл. 1P 6А (В) 4,5kA ВА 47-63 EKF | 296695 | Авт. выкл. NXB-63S 1P 6А 4.5kA х-ка B (R) (CHINT)
EKF | mcb4763-1-10B-pro | Авт. выкл. 1P 10А (B) 4,5kA ВА 47-63 EKF | 296696 | Авт. выкл. NXB-63S 1P 10А 4.5kA х-ка B (R) (CHINT)
EKF | mcb4763-1-16B-pro | Авт. выкл. 1P 16А (В) 4,5kA ВА 47-63 EKF | 296697 | Авт. выкл. NXB-63S 1P 16А 4.5kA х-ка B (R) (CHINT)
EKF | mcb4763-1-20B-pro | Авт. выкл. 1P 20А (В) 4,5kA ВА 47-63 EKF | 296698 | Авт. выкл. NXB-63S 1P 20А 4.5kA х-ка B (R) (CHINT)
EKF | mcb4763-1-25B-pro | Авт. выкл. 1P 25А (В) 4,5kA ВА 47-63 EKF | 296699 | Авт. выкл. NXB-63S 1P 25А 4.5kA х-ка B (R) (CHINT)
EKF | mcb4763-1-32B-pro | Авт. выкл. 1P 32А (В) 4,5kA ВА 47-63 EKF | 296700 | Авт. выкл. NXB-63S 1P 32А 4.5kA х-ка B (R) (CHINT)
EKF | mcb4763-1-40B-pro | Авт. выкл. 1P 40А (В) 4,5kA ВА 47-63 EKF | 296701 | Авт. выкл. NXB-63S 1P 40А 4.5kA х-ка B (R) (CHINT)
EKF | mcb4763-2-06B-pro | Авт. выкл. 2P 6А (В) 4,5kA ВА 47-63 EKF | 296773 | Авт. выкл. NXB-63S 2P 6А 4.5kA х-ка B (R) (CHINT)
EKF | mcb4763-2-10B-pro | Авт. выкл. 2P 10А (В) 4,5kA ВА 47-63 EKF | 296774 | Авт. выкл. NXB-63S 2P 10А 4.5kA х-ка B (R) (CHINT)
EKF | mcb4763-2-16B-pro | Авт. выкл. 2P 16А (В) 4,5kA ВА 47-63 EKF | 296775 | Авт. выкл. NXB-63S 2P 16А 4.5kA х-ка B (R) (CHINT)
EKF | mcb4763-2-20B-pro | Авт. выкл. 2P 20А (В) 4,5kA ВА 47-63 EKF | 296776 | Авт. выкл. NXB-63S 2P 20А 4.5kA х-ка B (R) (CHINT)
EKF | mcb4763-2-25B-pro | Авт. выкл. 2P 25А (В) 4,5kA ВА 47-63 EKF | 296777 | Авт. выкл. NXB-63S 2P 25А 4.5kA х-ка B (R) (CHINT)
EKF | mcb4763-2-32B-pro | Авт. выкл. 2P 32А (В) 4,5kA ВА 47-63 EKF | 296778 | Авт. выкл. NXB-63S 2P 32А 4.5kA х-ка B (R) (CHINT)
EKF | mcb4763-2-40B-pro | Авт. выкл. 2P 40А (В) 4,5kA ВА 47-63 EKF | 296779 | Авт. выкл. NXB-63S 2P 40А 4.5kA х-ка B (R) (CHINT)
EKF | mcb4763-3-06B-pro | Авт. выкл. 3P 6А (В) 4,5kA ВА 47-63 EKF | 296812 | Авт. выкл. NXB-63S 3P 6А 4.5kA х-ка B (R) (CHINT)
EKF | mcb4763-3-10B-pro | Авт. выкл. 3P 10А (В) 4,5kA ВА 47-63 EKF | 296813 | Авт. выкл. NXB-63S 3P 10А 4.5kA х-ка B (R) (CHINT)
EKF | mcb4763-3-16B-pro | Авт. выкл. 3P 16А (В) 4,5kA ВА 47-63 EKF | 296814 | Авт. выкл. NXB-63S 3P 16А 4.5kA х-ка B (R) (CHINT)
EKF | mcb4763-3-20B-pro | Авт. выкл. 3P 20А (В) 4,5kA ВА 47-63 EKF | 296815 | Авт. выкл. NXB-63S 3P 20А 4.5kA х-ка B (R) (CHINT)
EKF | mcb4763-3-25B-pro | Авт. выкл. 3P 25А (В) 4,5kA ВА 47-63 EKF | 296816 | Авт. выкл. NXB-63S 3P 25А 4.5kA х-ка B (R) (CHINT)
EKF | mcb4763-3-32B-pro | Авт. выкл. 3P 32А (В) 4,5kA ВА 47-63 EKF | 296817 | Авт. выкл. NXB-63S 3P 32А 4.5kA х-ка B (R) (CHINT)
EKF | mcb4763-3-40B-pro | Авт. выкл. 3P 40А (В) 4,5kA ВА 47-63 EKF | 296818 | Авт. выкл. NXB-63S 3P 40А 4.5kA х-ка B (R) (CHINT)
EKF | elcb-2-25-30-em-pro | УЗО 2P 25А 30мА тип АС эл-мех ВД-100 EKF | 200212 | УЗО NL1-63 6kA 2P 25A 30mA тип AC (R)(CHINT)
EKF | elcb-2-40-30-em-pro | УЗО 2P 40А 30мА тип АС эл-мех ВД-100 EKF | 200213 | УЗО NL1-63 6kA 2P 40A 30mA тип AC (R)(CHINT)
EKF | elcb-4-25-30-em-pro | УЗО 4P 25А 30мА тип АС эл-мех ВД-100 EKF | 200223 | УЗО NL1-63 6kA 4P 25A 30mA тип AC (R)(CHINT)
EKF | elcb-4-40-30-em-pro | УЗО 4P 40А 30мА тип АС эл-мех ВД-100 EKF | 200224 | УЗО NL1-63 6kA 4P 40A 30mA тип AC (R)(CHINT)
EKF | elcb-4-63-30-em-pro | УЗО 4P 63А 30мА тип АС эл-мех ВД-100 EKF | 200225 | УЗО NL1-63 6kA 4P 63A 30mA тип AC (R)(CHINT)
EKF | DA63-16-30e | Диф. автомат 16А 30мА х-ка C эл. тип A 6кА АВДТ-63 EKF | 203107 | Диф. авт. выкл. NB1L 1P+N C16 30mA тип AC 10kA (36mm) (R)(CHINT)
EKF | DA63-32-30e | Диф. автомат 32А 30мА х-ка C эл. тип A 6кА АВДТ-63 EKF | 203110 | Диф. авт. выкл. NB1L 1P+N C32 30mA тип AC 10kA (36mm) (R)(CHINT)
EKF | DA63-40-30e | Диф. автомат 40А 30мА х-ка C эл. тип A 6кА АВДТ-63 EKF | 203111 | Диф. авт. выкл. NB1L 1P+N C40 30mA тип AC 10kA (36mm) (R)(CHINT)
EKF | mcb47100-1-20D-pro | Авт. выкл. 1P 20А (D) 10kA ВА 47-100 EKF PROxima | 814028 | Авт. выкл. NXB-63 1P 20A 6кА х-ка D (R)(CHINT)
EKF | mcb4763-6-3-20D-pro | Авт. выкл. 3P 20А (D) 6кА ВА 47-63 EKF | 814184 | Авт. выкл. NXB-63 3P 20A 6кА х-ка D (R)(CHINT)
EKF | mccb99-250-250 | ВА-99 250/250А 3P 35кА EKF | 126307 | Авт. выкл. NM1-250S/3Р 250A 25кА (CHINT)
EKF | mccb99-250-100 | ВА-99 250/100А 3P 35кА EKF | 126582 | Авт. выкл. NM1-250S/3Р 100A 25кА (CHINT)
EKF | mccb99-250-125 | ВА-99 250/125А 3P 35кА EKF | 126583 | Авт. выкл. NM1-250S/3Р 125A 25кА (CHINT)
EKF | mccb99-250-160 | ВА-99 250/160А 3P 35кА EKF | 126584 | Авт. выкл. NM1-250S/3Р 160A 25кА (CHINT)
EKF | mccb99-250-200 | ВА-99 250/200А 3P 35кА EKF | 126586 | Авт. выкл. NM1-250S/3Р 200A 25кА (CHINT)
EKF | mccb99-400-315 | ВА-99 400/315А 3P 35кА EKF | 126642 | Авт. выкл. NM1-400S/3Р 315A 35кА (CHINT)
EKF | mccb99-400-400 | ВА-99 400/400А 3P 35кА EKF | 126644 | Авт. выкл. NM1-400S/3Р 400A 35кА (CHINT)
EKF | mccb99-800-630 | ВА-99 800/630А 3P 35кА EKF | 126723 | Авт. выкл. NM1-630S/3Р 630A 35кА (CHINT)
EKF | mccb99-800-800 | ВА-99 800/800А 3P 35кА EKF | 126743 | Авт. выкл. NM1-800H/3Р 800A 60кА (CHINT)
EKF | ctr-s-80-110 | КМЭ 80А 110В NO+NC EKF | 222923 | Контактор NC1-8011 80А 110В/АС3 1НО+1НЗ 50Гц (CHINT)
EKF | rel-3355-30-40 | Реле тепловое РТЭ-3355 30-40А EKF | 268146 | Тепловое реле NR2-93 30-40A (CHINT)
EKF | rm-22-3 | РМ 22/3 EKF | 146138 | Розетка CZY11A для JZX-22F(D) 3 контакта (CHINT)
EKF | rm-22-4 | РМ 22/4 EKF | 285961 | Розетка CZY14A для JZX-22F(D) 4 контакта (CHINT)
EKF | ctrp-r-25-220v | Пускатель в корпусе КМЭ 25А 220В с РТЭ IP65 EKF | 496334 | Электромагнитный пускатель в корпусе NQ3-11P 17-25A AC220В IP55 (CHINT)
EKF | fusb-39 | Основание с держателем к ППН-39 EKF | 521369 | Держатель плавкой вставки RT36-3-630, габарит 3, 630А (CHINT)
EKF | xb2-ba21 | Кнопка BA21 черная NO EKF | 573787 | Кнопка управления NP2-BA21 без подсветки черная 1НО IP40 (CHINT)
EKF | pbn-bw8465 | Кнопка LAY5-BW8465 "I-O" прямоугольная 230В NO+NC EKF | 573829 | Двойная кнопка NP2-BW8465 1НО+1НЗ AC230В(LED) IP40 (CHINT)
EKF | pbn-as-rec | Кнопка AS-22N "Пуск-Стоп" прямоугольная 220В NO+NC EKF | 574745 | Двойная кнопка NP2-EW8465 1НО+1НЗ AC/DC 220/230В(LED) IP40 (CHINT)
EKF | xb2-ba42 | Кнопка BA42 красная NC EKF | 574843 | Кнопка управления NP2-BA42 без подсветки красная 1НЗ IP40 (CHINT)
EKF | xb2-bd33 | Переключатель BD33 3P короткая ручка 2NO EKF | 574849 | Переключатель NP2-BD33, 3 положения с фиксацией, 2НО IP40 (CHINT)
EKF | xb2-bj21 | Переключатель BJ21 2P длинная ручка NO EKF | 574857 | Переключатель NP2-BJ25, 2 положения с фиксацией, 1НЗ +1НО IP40 (CHINT)
EKF | xb2-bj33 | Переключатель BJ33 3P длинная ручка 2NO EKF | 574858 | Переключатель NP2-BJ33, 3 положения с фиксацией, 2НО IP40 (CHINT)
EKF | xb2-bs542 | Кнопка BS542 поворотная красная грибок NC EKF | 574862 | Кнопка управления "Грибок" Φ40мм（2）с фиксации NP2-BS542 без подсветки красная 1НЗ IP40 (CHINT)
EKF | pbn-xb-2-nc | Контакт дополнит. XB-2 NC красный EKF | 576726 | Блоки контактные NP2-BE102, 1НЗ (CHINT)
EKF | pbn-01-r | Контакт дополнит. для светосигнальной арматуры NC бордовый EKF | 576728 | Блоки контактные NP2-BE101, 1НО (CHINT)
EKF | ledm-ad16-b-24 | Матрица светодиодная AD16-22HS синяя 24В DC EKF | 592437 | Индикатор ND16-22DS/2 красный АС/DC24В (CHINT)
EKF | ledm-ad16-b | Матрица светодиодная AD16-22HS синяя 230В AC EKF | 593157 | Индикатор ND16-22D/2 синий AC/DC230В (CHINT)
EKF | ledm-ad16-w | Матрица светодиодная AD16-22HS белый 230 В AC EKF | 593073 | Индикатор ND16-22D/2 белый AC/DC230В (CHINT)
EKF | mb24-01 | ЩМПг- 25.30.15 IP54 EKF PROxima | 640017 | Щиты метал. с монтаж. панелью NXW5-3025/15 IP54 (CHINT)
KEAZ | 141604 | ВА47-29-2C63-УХЛ3 | 296793 | Авт. выкл. NXB-63S 2P 50А 4.5kA х-ка C (R) (CHINT)
KEAZ | 141619 | ВА47-29-3C50-УХЛ3 | 296832 | Авт. выкл. NXB-63S 3P 50А 4.5kA х-ка C (R) (CHINT)
KEAZ | 141590 | ВА47-29-1C63-УХЛ3 | 296716 | Авт. выкл. NXB-63S 1P 63А 4.5kA х-ка C (R) (CHINT)
KEAZ | 141621 | ВА47-29-3C63-УХЛ3 | 296833 | Авт. выкл. NXB-63S 3P 63А 4.5kA х-ка C (R) (CHINT)
KEAZ | 141485 | ВА47-29-1C6-УХЛ3 | 296708 | Авт. выкл. NXB-63S 1P 6А 4.5kA х-ка C (R) (CHINT)
KEAZ | 141598 | АД12-24C25-АC-УХЛ4 (2P, C25, 300mA) | 199566 | Диф. авт. выкл. DZ47LE-32 2P 25A 300mA тип AC х-ка С 6kA (CHINT)
KEAZ | 141601 | АД12-24C40-АC-УХЛ4 (2P, C40, 300mA) | 199572 | Диф. авт. выкл. DZ47LE-63 2P 40A 300mA тип AC х-ка С 6kA (CHINT)
KEAZ | 141614 | АД14-44C40-АC-УХЛ4 (4P, C40, 300mA) | 199620 | Диф. авт. выкл. DZ47LE-63 4P 40A 300mA тип AC х-ка С 6kA (CHINT)
KEAZ | 141587 | АД12-22C25-АC-УХЛ4 (2P, C25, 30mA) | 199632 | Диф. авт. выкл. DZ47LE-32 2P 25A 30mA тип AC х-ка С 6kA (CHINT)
KEAZ | 141588 | АД12-22C32-АC-УХЛ4 (2P, C32, 30mA) | 199633 | Диф. авт. выкл. DZ47LE-32 2P 32A 30mA тип AC х-ка С 6kA (CHINT)
KEAZ | 141607 | АД14-42C16-АC-УХЛ4 (4P, C16, 30mA) | 199641 | Диф. авт. выкл. DZ47LE-32 4P 16A 30mA тип AC х-ка С 6kA (CHINT)
KEAZ | 141608 | АД14-42C25-АC-УХЛ4 (4P, C25, 30mA) | 199643 | Диф. авт. выкл. DZ47LE-32 4P 25A 30mA тип AC х-ка С 6kA (CHINT)
KEAZ | 141591 | АД12-22C40-АC-УХЛ4 (2P, C40, 30mA) | 199657 | Диф. авт. выкл. DZ47LE-63 2P 40A 30mA тип AC х-ка С 6kA (CHINT)
KEAZ | 141609 | АД14-42C40-АC-УХЛ4 (4P, C40, 30mA) | 199659 | Диф. авт. выкл. DZ47LE-63 4P 40A 30mA тип AC х-ка С 6kA (CHINT)
KEAZ | 141612 | АД14-44C25-АC-УХЛ4 (4P, C25, 300mA) | 199693 | Диф. авт. выкл. DZ47LE-32 4P 25A 300mA тип AC х-ка С 6kA (CHINT)
KEAZ | 221903 | ВД1-63-2225-АС-УХЛ4 (2P, 25, 30mA) | 200212 | УЗО NL1-63 6kA 2P 25A 30mA тип AC (R)(CHINT)
KEAZ | 221922 | ВД1-63-2463-АС-УХЛ4 (2P, 63, 300mA) | 200220 | УЗО NL1-63 6kA 2P 63A 300mA тип AC (R)(CHINT)
KEAZ | 228066 | АВДТ32-22C20-A-УХЛ4 (2P, C20, 30mA) | 206063 | Диф. авт. выкл. NBH8LE-40 1P+N 20A 30mA х-ка С 4.5kA (R)(CHINT)
KEAZ | 141638 | ВН-32-263-УХЛ3 | 401057 | Выключатель нагрузки NH2-125 2P 63A (R)(CHINT)
KEAZ | 141640 | ВН-32-363-УХЛ3 | 401058 | Выключатель нагрузки NH2-125 3P 63A (R)(CHINT)
KEAZ | 141487 | ВА47-29-1C10-УХЛ3 | 814013 | Авт. выкл. NXB-63 1P 10A 6кА х-ка C (R)(CHINT)
KEAZ | 141554 | ВА47-29-1C20-УХЛ3 | 814015 | Авт. выкл. NXB-63 1P 20A 6кА х-ка C (R)(CHINT)
KEAZ | 141556 | ВА47-29-1C32-УХЛ3 | 814017 | Авт. выкл. NXB-63 1P 32A 6кА х-ка C (R)(CHINT)
KEAZ | 141585 | ВА47-29-1C40-УХЛ3 | 814018 | Авт. выкл. NXB-63 1P 40A 6кА х-ка C (R)(CHINT)
KEAZ | 141589 | ВА47-29-1C50-УХЛ3 | 814019 | Авт. выкл. NXB-63 1P 50A 6кА х-ка C (R)(CHINT)
KEAZ | 141594 | ВА47-29-2C16-УХЛ3 | 814092 | Авт. выкл. NXB-63 2P 16A 6кА х-ка C (R)(CHINT)
KEAZ | 141610 | ВА47-29-3C10-УХЛ3 | 814169 | Авт. выкл. NXB-63 3P 10A 6кА х-ка C (R)(CHINT)
KEAZ | 141618 | ВА47-29-3C40-УХЛ3 | 814174 | Авт. выкл. NXB-63 3P 40A 6кА х-ка C (R)(CHINT)
KEAZ | 217181 | Контактор ПМ12-040100-40А-380AC-УХЛ4-В | 222287 | Контактор NC1-4011 40А 400В/АС3 1НО+1НЗ 50Гц (CHINT)
KEAZ | 217231 | Контактор ПМ12-100550-100А-220AC-УХЛ4-В | 235661 | Контактор NC2-115NS реверс 115A 220-240В/АС3 50Гц (CHINT) (Данный артикул выводится из ассортимента)
KEAZ | 217228 | Контактор ПМ12-125500-125А-220AC-УХЛ4-В | 235742 | Контактор NC2-150NS реверс 150A 220-240В/АС3 50Гц (CHINT) (Данный артикул выводится из ассортимента)
KEAZ | 110742 | РТЛ-1007-2-25А-(1,6-2,5А)-УХЛ4 | 268131 | Тепловое реле NR2-25 1.6-2.5A (CHINT)
KEAZ | 110747 | РТЛ-1016-2-25А-(9-13А)-УХЛ4 | 268095 | Тепловое реле NR2-25 9-13A (CHINT)
KEAZ | 110752 | РТЛ-2053Д-2-36А-(25-32А)-УХЛ4 | 268145 | Тепловое реле NR2-93 23-32A (CHINT)
KEAZ | 110753 | РТЛ-2055-2-100А-(30-40А)-УХЛ4 | 268144 | Тепловое реле NR2-36 28-36A (CHINT)
KEAZ | 110757 | РТЛ-2061-2-100А-(55-70А)-УХЛ4 | 268149 | Тепловое реле NR2-93 55-70A (CHINT)
KEAZ | 110759 | РТЛ-2064-2-100А-(80-93А)-УХЛ4 | 268151 | Тепловое реле NR2-93 80-93A (CHINT)
KEAZ | 217267 | Пускатель ПМ12-025220-25А-220AC-(17-25А)-УХЛ3-В | 496334 | Электромагнитный пускатель в корпусе NQ3-11P 17-25A AC220В IP55 (CHINT)
KEAZ | 111372 | Вставка плавкая ППН-35-X3-1-100А-УХЛ3 | 521181 | Плавкая вставка предохранителя RT36-1-250, габарит 1, 100А (CHINT)
KEAZ | 111373 | Вставка плавкая ППН-35-X3-1-125А-УХЛ3 | 521186 | Плавкая вставка предохранителя RT36-1-250, габарит 1, 125А (CHINT)
KEAZ | 111375 | Вставка плавкая ППН-35-X3-1-160А-УХЛ3 | 521187 | Плавкая вставка предохранителя RT36-1-250, габарит 1, 160А (CHINT)
KEAZ | 111377 | Вставка плавкая ППН-35-X3-1-200А-УХЛ3 | 521188 | Плавкая вставка предохранителя RT36-1-250, габарит 1, 200А (CHINT)
KEAZ | 111378 | Вставка плавкая ППН-35-X3-1-250А-УХЛ3 | 521189 | Плавкая вставка предохранителя RT36-1-250, габарит 1, 250А (CHINT)
KEAZ | 111381 | Вставка плавкая ППН-35-X3-1-80А-УХЛ3 | 521190 | Плавкая вставка предохранителя RT36-1-250, габарит 1, 80А (CHINT)
KEAZ | 111399 | Вставка плавкая ППН-39-X3-3-400А-УХЛ3 | 521197 | Плавкая вставка предохранителя RT36-3-630, габарит 3, 400А (CHINT)
KEAZ | 111400 | Вставка плавкая ППН-39-X3-3-500А-УХЛ3 | 521539 | Плавкая вставка предохранителя RT36-3-630, габарит 3, 500А (CHINT)
KEAZ | 111401 | Вставка плавкая ППН-39-X3-3-630А-УХЛ3 | 521202 | Плавкая вставка предохранителя RT36-3-630, габарит 3, 630А (CHINT)
KEAZ | 111398 | Вставка плавкая ППН-39-X3-3-315А-УХЛ3 | 521205 | Плавкая вставка предохранителя RT36-3-630, габарит 3, 315А (CHINT)
KEAZ | 111383 | Вставка плавкая ППН-37-X3-2-125А-УХЛ3 | 521208 | Плавкая вставка предохранителя RT36-2-400, габарит 2, 125А (CHINT)
KEAZ | 111385 | Вставка плавкая ППН-37-X3-2-200А-УХЛ3 | 521211 | Плавкая вставка предохранителя RT36-2-400, габарит 2, 200А (CHINT)
KEAZ | 111386 | Вставка плавкая ППН-37-X3-2-250А-УХЛ3 | 521530 | Плавкая вставка предохранителя RT36-2-400, габарит 2, 250А (CHINT)
KEAZ | 111387 | Вставка плавкая ППН-37-X3-2-315А-УХЛ3 | 521215 | Плавкая вставка предохранителя RT36-2-400, габарит 2, 315А (CHINT)
KEAZ | 120250 | Вставка плавкая ППН-37-Х3-2-355А-УХЛ3 | 521216 | Плавкая вставка предохранителя RT36-2-400, габарит 2, 355А (CHINT)
KEAZ | 111390 | Вставка плавкая ППН-37-X3-2-400А-УХЛ3 | 521534 | Плавкая вставка предохранителя RT36-2-400, габарит 2, 400А (CHINT)
KEAZ | 120218 | Вставка плавкая ППН-33-Х3-0-32А-УХЛ3 | 521222 | Плавкая вставка предохранителя RT36-0-160, габарит 0, 32А (CHINT)
KEAZ | 111342 | Вставка плавкая ППН-33-X3-0-40А-УХЛ3 | 521223 | Плавкая вставка предохранителя RT36-0-160, габарит 0, 40А (CHINT)
KEAZ | 111344 | Вставка плавкая ППН-33-X3-0-50А-УХЛ3 | 521225 | Плавкая вставка предохранителя RT36-0-160, габарит 0, 50А (CHINT)
KEAZ | 111345 | Вставка плавкая ППН-33-X3-0-63А-УХЛ3 | 521227 | Плавкая вставка предохранителя RT36-0-160, габарит 0, 63А (CHINT)
KEAZ | 111346 | Вставка плавкая ППН-33-X3-0-80А-УХЛ3 | 521229 | Плавкая вставка предохранителя RT36-0-160, габарит 0, 80А (CHINT)
KEAZ | 111338 | Вставка плавкая ППН-33-X3-0-100А-УХЛ3 | 521232 | Плавкая вставка предохранителя RT36-0-160, габарит 0, 100А (CHINT)
KEAZ | 111339 | Вставка плавкая ППН-33-X3-0-125А-УХЛ3 | 521234 | Плавкая вставка предохранителя RT36-0-160, габарит 0, 125А (CHINT)
KEAZ | 111341 | Вставка плавкая ППН-33-X3-0-160А-УХЛ3 | 521236 | Плавкая вставка предохранителя RT36-0-160, габарит 0, 160А (CHINT)
KEAZ | 111349 | Вставка плавкая ППН-33-X3-00-125А-УХЛ3 | 521257 | Плавкая вставка предохранителя RT36-00-160, габарит 00, 125А (CHINT)
KEAZ | 111351 | Вставка плавкая ППН-33-X3-00-160А-УХЛ3 | 521518 | Плавкая вставка предохранителя RT36-00-160, габарит 00, 160А (CHINT)
KEAZ | 120015 | Основание ППН-00-И1-УХЛ3 | 521260 | Держатель плавкой вставки RT36-00-160, габарит 00, 160А (CHINT)
KEAZ | 111350 | Вставка плавкая ППН-33-X3-00-16А-УХЛ3 | 521338 | Плавкая вставка предохранителя RT36-00-160, габарит 00, 16А (CHINT)
KEAZ | 111353 | Вставка плавкая ППН-33-X3-00-25А-УХЛ3 | 521340 | Плавкая вставка предохранителя RT36-00-160, габарит 00, 25А (CHINT)
KEAZ | 111354 | Вставка плавкая ППН-33-X3-00-32А-УХЛ3 | 521509 | Плавкая вставка предохранителя RT36-00-160, габарит 00, 32А (CHINT)
KEAZ | 111355 | Вставка плавкая ППН-33-X3-00-40А-УХЛ3 | 521344 | Плавкая вставка предохранителя RT36-00-160, габарит 00, 40А (CHINT)
KEAZ | 111356 | Вставка плавкая ППН-33-X3-00-50А-УХЛ3 | 521345 | Плавкая вставка предохранителя RT36-00-160, габарит 00, 50А (CHINT)
KEAZ | 111358 | Вставка плавкая ППН-33-X3-00-63А-УХЛ3 | 521514 | Плавкая вставка предохранителя RT36-00-160, габарит 00, 63А (CHINT)
KEAZ | 111359 | Вставка плавкая ППН-33-X3-00-80А-УХЛ3 | 521348 | Плавкая вставка предохранителя RT36-00-160, габарит 00, 80А (CHINT)
KEAZ | 111348 | Вставка плавкая ППН-33-X3-00-100А-УХЛ3 | 521516 | Плавкая вставка предохранителя RT36-00-160, габарит 00, 100А (CHINT)
KEAZ | 231695 | Основание ППН-0-И2-УХЛ3 | 521366 | Держатель плавкой вставки RT36-0-160, габарит 0, 160А (CHINT)
KEAZ | 120016 | Основание ППН-1-И1-УХЛ3 | 521367 | Держатель плавкой вставки RT36-1-250, габарит 1, 250А (CHINT)
KEAZ | 120017 | Основание ППН-2-И1-УХЛ3 | 521368 | Держатель плавкой вставки RT36-2-400, габарит 2, 400А (CHINT)
KEAZ | 120018 | Основание ППН-3-И1-УХЛ3 | 521369 | Держатель плавкой вставки RT36-3-630, габарит 3, 630А (CHINT)
KEAZ | 217112 | Контактор ПМ12-010100-10А-220AC-УХЛ4-В | 836704 | Контактор NXC-09 9A 220В/АС3 1НО+1НЗ 50Гц (R)(CHINT)
KEAZ | 217178 | Контактор ПМ12-040100-40А-220AC-УХЛ4-В | 836780 | Контактор NXC-40 40A 220В/АС3 1НО+1НЗ 50Гц (R)(CHINT)
KEAZ | 217201 | Контактор ПМ12-063100-63А-220AC-УХЛ4-В | 836796 | Контактор NXC-65 65A 220В/АС3 1НО+1НЗ 50Гц (R)(CHINT)
KEAZ | 110633 | Контактор ПМЛ-4160ДМ-80А-220AC-УХЛ4-Б | 836816 | Контактор NXC-85 85A 220В/АС3 1НО+1НЗ 50Гц (R)(CHINT)
KEAZ | 217152 | Контактор ПМ12-025100-25А-220AC-УХЛ4-В | 836851 | Контактор NXC-25 25A 220В/АС3 1НО+1НЗ 50Гц (R)(CHINT)
KEAZ | 217119 | Контактор ПМ12-016100-16А-220AC-УХЛ4-В | 836904 | Контактор NXC-18 18A 220В/АС3 1НО+1НЗ 50Гц (R)(CHINT)
KEAZ | 238572 | Лампа AD22DS(LED) матрица D22мм белый 230В | 593073 | Индикатор ND16-22D/2 белый AC/DC230В (CHINT)
KEAZ | 243746 | ЩМП-231-250х300х150-IP54-УХЛ2 | 640017 | Щиты метал. с монтаж. панелью NXW5-3025/15 IP54 (CHINT)
KEAZ | 243744 | ЩМП-01-395х310х220-IP54-УХЛ2 | 640024 | Щиты метал. с монтаж. панелью NXW5-4030/20 IP54 (CHINT)
KEAZ | 243747 | ЩМП-02-500х400х220-IP54-УХЛ2 | 640031 | Щиты метал. с монтаж. панелью NXW5-5040/20 IP54 (CHINT)
KEAZ | 243750 | ЩМП-03-650х500х220-IP54-УХЛ2 | 640040 | Щиты метал. с монтаж. панелью NXW5-6050/20 IP54 (CHINT)
KEAZ | 243757 | ЩМП-04-800х650х250-IP54-УХЛ2 | 640050 | Щиты метал. с монтаж. панелью NXW5-8060/25 IP54 (CHINT)
KEAZ | 141622 | ВА47-100-1С100-УХЛ3 | 158087 | Авт. выкл. DZ158-125H 1P 100A 10kA х-ка (8-12In) (R)(CHINT)
KEAZ | 141620 | ВА47-100-1С80-УХЛ3 | 158089 | Авт. выкл. DZ158-125H 1P 80A 10kA х-ка (8-12In) (R)(CHINT)
KEAZ | 218966 | ВА47-100-2С100-УХЛ3 | 158090 | Авт. выкл. DZ158-125H 2P 100A 10kA х-ка (8-12In) (R)(CHINT)
KEAZ | 218963 | ВА47-100-2С80-УХЛ3 | 158092 | Авт. выкл. DZ158-125H 2P 80A 10kA х-ка (8-12In) (R)(CHINT)
KEAZ | 141634 | ВА47-100-4С100-УХЛ3 | 158096 | Авт. выкл. DZ158-125H 4P 100A 10kA х-ка (8-12In) (R)(CHINT)
KEAZ | 141633 | ВА47-100-4С80-УХЛ3 | 158098 | Авт. выкл. DZ158-125H 4P 80A 10kA х-ка (8-12In) (R)(CHINT)
KEAZ | 141592 | ВА47-29-2C10-УХЛ3 | 296787 | Авт. выкл. NXB-63S 2P 10А 4.5kA х-ка C (R) (CHINT)
KEAZ | 141613 | ВА47-29-3C16-УХЛ3 | 296827 | Авт. выкл. NXB-63S 3P 16А 4.5kA х-ка C (R) (CHINT)
KEAZ | 141596 | ВА47-29-2C20-УХЛ3 | 296789 | Авт. выкл. NXB-63S 2P 20А 4.5kA х-ка C (R) (CHINT)
KEAZ | 141599 | ВА47-29-2C32-УХЛ3 | 296790 | Авт. выкл. NXB-63S 2P 25А 4.5kA х-ка C (R) (CHINT)
KEAZ | 141600 | ВА47-29-2C40-УХЛ3 | 296791 | Авт. выкл. NXB-63S 2P 32А 4.5kA х-ка C (R) (CHINT)
KEAZ | 141602 | ВА47-29-2C50-УХЛ3 | 296792 | Авт. выкл. NXB-63S 2P 40А 4.5kA х-ка C (R) (CHINT)
KEAZ | 108432 | ВА57-31-340010-25А-400-690AC-УХЛ3 | 126505 | Авт. выкл. NM1-125S/3Р 25A 25кА (CHINT)
KEAZ | 108433 | ВА57-31-340010-31,5А-400-690AC-УХЛ3 | 126506 | Авт. выкл. NM1-125S/3Р 32A 25кА (CHINT)
KEAZ | 108434 | ВА57-31-340010-40А-400-690AC-УХЛ3 | 126507 | Авт. выкл. NM1-125S/3Р 40A 25кА (CHINT)
KEAZ | 108435 | ВА57-31-340010-50А-400-690AC-УХЛ3 | 126508 | Авт. выкл. NM1-125S/3Р 50A 25кА (CHINT)
KEAZ | 108440 | ВА57-31-340010-63А-800-690AC-УХЛ3 | 126509 | Авт. выкл. NM1-125S/3Р 63A 25кА (CHINT)
KEAZ | 108441 | ВА57-31-340010-80А-800-690AC-УХЛ3 | 126510 | Авт. выкл. NM1-125S/3Р 80A 25кА (CHINT)
KEAZ | 108427 | ВА57-31-340010-100А-1200-690AC-УХЛ3 | 126511 | Авт. выкл. NM1-125S/3Р 100A 25кА (CHINT)
KEAZ | 120713 | ВА57-35-340010-160А-500-690AC-УХЛ3-АЭС | 126584 | Авт. выкл. NM1-250S/3Р 160A 25кА (CHINT)
KEAZ | 260608 | OptiDin BM63-2C50-УХЛ3 (6кА) | 179666 | Авт. выкл. NB1-63 2P 50A 6кА х-ка C (R)(CHINT)
KEAZ | 260809 | OptiDin BM63-3D20-УХЛ3 (6кА) | 814184 | Авт. выкл. NXB-63 3P 20A 6кА х-ка D (R)(CHINT)
HYUNDAI | 13.03.02.000644 | Автоматический выключатель HGP125DS 3PT4S0000C 00080F 64-80А ток к.з. 85kА АС380/415В | 149693 | Авт. выкл. NM8-125H 3P 80А 100кА (R)(CHINT)
HYUNDAI | 13.03.02.000645 | Автоматический выключатель HGP125DS 3PT4S0000C 00100F 80-100А ток к.з. 85kА АС380/415В | 149358 | Авт. выкл. NM8-125S 3P 100А 50кА (R)(CHINT)
HYUNDAI | 13.03.02.000464 | Автоматический выключатель HGP125DN 3PT4S0000C 00125F 100-125А ток к.з. 65kА АС380/415В | 149676 | Авт. выкл. NM8-125S 3P 125А 50кА (R)(CHINT)
HYUNDAI | 13.03.02.000639 | Автоматический выключатель HGP125DS 3PT4S0000C 00016F 12.8-16А ток к.з. 85kА АС380/415В | 149678 | Авт. выкл. NM8-125S 3P 16А 50кА (R)(CHINT)
HYUNDAI | 13.03.02.000640 | Автоматический выключатель HGP125DS 3PT4S0000C 00020F 16-20А ток к.з. 85kА АС380/415В | 149679 | Авт. выкл. NM8-125S 3P 20А 50кА (R)(CHINT)
HYUNDAI | 13.03.02.000641 | Автоматический выключатель HGP125DS 3PT4S0000C 00025F 20-25А ток к.з. 85kА АС380/415В | 149680 | Авт. выкл. NM8-125S 3P 25А 50кА (R)(CHINT)
HYUNDAI | 13.03.02.000642 | Автоматический выключатель HGP125DS 3PT4S0000C 00032F 25-32А ток к.з. 85kА АС380/415В | 149681 | Авт. выкл. NM8-125S 3P 32А 50кА (R)(CHINT)
HYUNDAI | 13.03.02.000674 | Автоматический выключатель HGP125DS 3PT4S0000C 00040F 32-40А ток к.з. 85kА АС380/415В | 149682 | Авт. выкл. NM8-125S 3P 40А 50кА (R)(CHINT)
HYUNDAI | 13.03.02.000678 | Автоматический выключатель HGP125DS 3PT4S0000C 00050F 40-50А ток к.з. 85kА АС380/415В | 149683 | Авт. выкл. NM8-125S 3P 50А 50кА (R)(CHINT)
HYUNDAI | 13.03.02.000643 | Автоматический выключатель HGP125DS 3PT4S0000C 00063F 50.4-63А ток к.з. 85kА АС380/415В | 149684 | Авт. выкл. NM8-125S 3P 63А 50кА (R)(CHINT)
HYUNDAI | 13.03.02.000773 | Автоматический выключатель HGP160DS 3PT4S0000C 00125F 100-125А ток к.з. 85kА АС380/415В | 149447 | Авт. выкл. NM8-250S 3P 125А 50кА (R)(CHINT)
HYUNDAI | 13.03.02.000772 | Автоматический выключатель HGP160DS 3PT4S0000C 00160F 128-160А ток к.з. 85kА АС380/415В | 149477 | Авт. выкл. NM8-250S 3P 160А 50кА (R)(CHINT)
HYUNDAI | 13.03.02.000680 | Автоматический выключатель HGP250S 3PT4S0000C 00200H 160-200А Ii=5,6,7,8,9,10*In ток к.з. 85kА АС380/415В | 149478 | Авт. выкл. NM8-250S 3P 200А 50кА (R)(CHINT)
HYUNDAI | 13.03.02.000465 | Автоматический выключатель HGP250N 3PT4S0000C 00250H 200-250А Ii=5,6,7,8,9,10*In ток к.з. 65кА АС380/415В | 149479 | Авт. выкл. NM8-250S 3P 250А 50кА (R)(CHINT)
HYUNDAI | 13.03.02.000699 | Автоматический выключатель HGP400S 3PT4S0000C 00350H 280-350А Ii=5,6,7,8,9,10*In ток к.з. 85кА АС380/415В | 149723 | Авт. выкл. NM8-400S 3P 350А 70кА (R)(CHINT)
HYUNDAI | 13.03.02.000700 | Автоматический выключатель HGP400S 3PT4S0000C 00400H 320-400А Ii=5,6,7,8,9,10*In ток к.з. 85кА АС380/415В | 149726 | Авт. выкл. NM8-400S 3P 400А 70кА (R)(CHINT)
HYUNDAI | 13.03.02.000701 | Автоматический выключатель HGP630S 3PT4S0000C 00630H 504-630А Ii=5,6,7,8,9,10*In ток к.з. 85кА АС380/415В | 149486 | Авт. выкл. NM8-630S 3P 500А 70кА (R)(CHINT)
HYUNDAI | 13.03.02.000565 | Автоматический выключатель HGP800N 3PT4S0000C00800H 640-800А Ii=5,6,7,8,9,10*In ток к.з. 65кА АС380/415В | 149916 | Авт. выкл. NM8-800S 3P 800А 50кА (R)(CHINT)
HYUNDAI | 13.03.03.000231 | Автоматический выключатель HGP250F-G3PENS0000C00250 100-250A (ETU-N, LSI) ток к.з. 50kA AC380/415В | 150269 | Авт. выкл. NM8S-250S 3P 50А 50кА с электронным расцепителем (R)(CHINT)
HYUNDAI | 13.03.03.000295 | Автоматический выключатель HGP400S 4PENS0000C00400 160-400A (ETU-N, LSI) ток к.з. 85kA AC380/415В | 149750 | Авт. выкл. NM8S-400S 3P 400А 70кА с электронным расцепителем (R)(CHINT)
HYUNDAI | 13.03.03.000187 | Автоматический выключатель HGP630S 3PENS0000C00630 252-630A (ETU-N, LSI) ток к.з. 85kA AC380/415В | 149490 | Авт. выкл. NM8S-630S 3P 630А 70кА с электронным расцепителем (R)(CHINT)
HYUNDAI | 13.03.03.000166 | Автоматический выключатель HGP800S 3PEDS0000C00800 320-800A (ETU-D, LSIG) ток к.з. 85kA AC380/415В | 149926 | Авт. выкл. NM8S-800S 3P 800А 50кА с электронным расцепителем (R)(CHINT)
HYUNDAI | 13.03.03.000179 | Автоматический выключатель HGP100S-G3PEAS0000C00100 40-100A (ETU-A, LSIG) ток к.з. 85kA AC380/415В ( Без кабеля питания PWC25GPDC24V ) | 113204 | Авт. выкл. NM8S-250S-RS 3P 100А 50кА с электронным расцепителем (R)(CHINT)
HYUNDAI | 13.03.03.000180 | Автоматический выключатель HGP160S-G3PEAS0000C00160 64-160A (ETU-A, LSIG) ток к.з. 85kA AC380/415В ( Без кабеля питания PWC25GPDC24V ) | 171729 | Авт. выкл. NM8S-250S-RS 3P 160А 50кА с электронным расцепителем (R)(CHINT)
HYUNDAI | 13.03.03.000194 | Автоматический выключатель HGP100S-G3PEAS0000C00040 16-40A (ETU-A, LSIG) ток к.з. 85kA AC380/415В ( Без кабеля питания PWC25GPDC24V ) | 113205 | Авт. выкл. NM8S-250S-RS 3P 40А 50кА с электронным расцепителем (R)(CHINT)
HYUNDAI | 13.03.03.000182 | Автоматический выключатель HGP400S 3PEAS0000C00400 160-400A (ETU-A, LSIG) ток к.з. 85kA AC380/415В ( Без кабеля питания PWC25GPDC24V ) | 113203 | Авт. выкл. NM8S-400S-RS 3P 400А 70кА с электронным расцепителем (R)(CHINT)
HYUNDAI | 13.03.03.000183 | Автоматический выключатель HGP630S 3PEAS0000C00630 252-630A (ETU-A, LSIG) ток к.з. 85kA AC380/415В ( Без кабеля питания PWC25GPDC24V ) | 113202 | Авт. выкл. NM8S-630S-RS 3P 630А 70кА с электронным расцепителем (R)(CHINT)
HYUNDAI | 13.03.03.000181 | Автоматический выключатель HGP250S-G3PEAS0000C00250 100-250A (ETU-A, LSIG) ток к.з. 85kA AC380/415В ( Без кабеля питания PWC25GPDC24V ) | 171727 | Авт. выкл. NM8S-250S-RS 3P 250А 50кА с электронным расцепителем (R)(CHINT)
HYUNDAI | 13.03.04.000321 | Аварийный контакт ALT 63GP R1 для HGP100/160/250/400/630/800 | 150870 | AL-8 контакт аварийной сигнализации для NM8(S)-125-630 (R)(CHINT)
HYUNDAI | 13.03.04.000424 | Вспомогательный контакт AUX 16GP R1 для HGP50/125/160D/100/160/250 | 150869 | AX вспомогательный контакт для серии NM8(S) (R)(CHINT)
HYUNDAI | 13.03.04.000305 | Моторный привод MOT 16GP AC/DC240V для HGP50/125/160D | 150881 | MO12 Моторный привод для NM8-125 AC240/DC220В (R)(CHINT)
HYUNDAI | 13.03.04.000307 | Моторный привод MOT 63GP AC/DC 240V для HGP400/630 | 150884 | MO32 Моторный привод для NM8(S)-400/630 AC230/DC220В (R)(CHINT)
HYUNDAI | 13.03.04.000308 | Моторный привод MOT 80GP AC/DC 240V для HGP800 | 150890 | MO41 Моторный привод для NM8(S)-800/1250/1600 AC230В (R)(CHINT)
HYUNDAI | 13.03.04.000478 | Расцепитель пониженного напряжения UVT 25GP AC200-230V для HGP100/250/MCP | 150750 | UM5 Расцепитель минимального напряжения для NM8(S)-250/400/630, NM8S-125 AC230В (R)(CHINT)
HYUNDAI | 13.03.04.000298 | Шунтирующий расцепитель SHT 40GM AC200-230V для HGM/HGE400/630/800 UCB400,630,800R/S/H/L | 150747 | Независимый расцепитель SM5: AC220V для NM8(S)250/400/630; (R)(CHINT)
HYUNDAI | 13.03.04.000400 | Комплект адаптации во втычное исполнение PCMALE 16GP для HGP50D/125D/160D | 150761 | PL13 Основание втычного исполнения , NM8-125/3P (R)(CHINT)
HYUNDAI | 13.03.04.000435 | Основание под контактный блок CBBPLATE 16GP для HGP50D/125D/160D | 150761 | PL13 Основание втычного исполнения , NM8-125/3P (R)(CHINT)
HYUNDAI | 13.03.04.000401 | Комплект адаптации во втычное исполнение PCMALE 25GP для HGP100/160/250 | 150760 | PL23 Основание втычного исполнения NM8S-250/3P; NM8-250/3P (R)(CHINT)
HYUNDAI | 13.03.04.000380 | Основание под контактный блок CBBPLATE 10GM для HGM/HGE 50H\L,100,125,250 HGP100,160,250 | 150760 | PL23 Основание втычного исполнения NM8S-250/3P; NM8-250/3P (R)(CHINT)
HYUNDAI | 13.03.04.000402 | Комплект адаптации во втычное исполнение PCMALE 63GP для HGP400,630 | 150892 | PL33 Основание втычного исполнения , NM8(S)-400/630/3P (R)(CHINT)
HYUNDAI | 13.03.04.000397 | Основание под контактный блок CBBPLATE 63GP для HGP400/630 | 150892 | PL33 Основание втычного исполнения , NM8(S)-400/630/3P (R)(CHINT)
ABB | 1SDA066909R1 | Выводы силовые для стационарного выключателя FC Cu XT2 (комплект из 3шт.) | 900406 | Внешние выводы для переднего присоединения, NM1-250 и NM8S-125, NM8(S)-250 (CHINT)
ABB | 1SDA066897R1 | Выводы силовые для стационарного выключателя ES XT3 (комплект из 3шт.) | 900408 | FM33 Внешние выводы для переднего присоединения, NM8(S)-400/630/3P (CHINT)
ABB | 1SCA126530R1001 | Переключатель кулачковый OC25G06PNBN00NWS3, 25 А, 2 положения, 3 полюса | 425079 | Кулачковый переключатель LW32-25/C33/3 , 25А, 3Р, "1-2" (CHINT)
ABB | 1SCA126526R1001 | Переключатель кулачковый OC25G04PNBN00NWS2, 25 А, 2 положения, 2 полюса | 425077 | Кулачковый переключатель LW32-25/C22/2 , 25А, 2Р, "1-2" (CHINT)
ABB | 2CSR255040R1164 | Выключатель автоматический дифференциального тока DS201-C16-AC30, 1P+N, 16 А, хар. C, 30 мА, 10 кА | 203107 | Диф. авт. выкл. NB1L 1P+N C16 30mA тип AC 10kA (36mm) (R)(CHINT)
ABB | 1SBN030105T1000 | Механическая блокировка VM4 | 218845 | Механическая блокировка для NC1-09-32 (CHINT)
ABB | 1SDA067057R1 | Выключатель автоматический Tmax XT2N 160 Ekip LS/I, 3P, 100 А, 36 кА | 149855 | Авт. выкл. NM8S-250S 3P 160А 50кА с электронным расцепителем (R)(CHINT)
ABB | 1SDA066435R1 | Дополнительные контакты AUX-C, 3Q+1SY, 250 В AC, для выкатного исполнения, с подключенными проводами | 150869 | AX вспомогательный контакт для серии NM8(S) (R)(CHINT)
ABB | 2CDS283001R0064 | Выключатель автоматический S203P-C6, 3P, 6 А, хар. C, 25 кА | 179868 | Авт. выкл. NB1-63H 3P 16A 10кА х-ка C (R)(CHINT)
ABB | 2CSR255080R1064 | Выключатель автоматический дифференциального тока DS201-C6-AC30, 1P+N, 6 А, хар. C, 30 мА, 10 кА | 205088 | Диф. авт. выкл. NB1L 2P C6 30mA тип AC 10kA (54mm) (R)(CHINT)
ABB | 2CDL230001R1612 | Шинная разводка PS3/12/16, 3P, 80 А | 811006 | Шина соединительная типа PIN 3P , 100А, L=1000мм (R)(CHINT)
ABB | 1SCA126503R1001 | Переключатель кулачковый OC25G06PNBN00NU3, 25 А, 3 положения, 3 полюса | 425053 | Кулачковый переключатель LW32-25/3 , 25А, 3Р, "1-0-2" (CHINT)
ABB | 2CDL210001R1012 | Шинная разводка PS1/12, 1P, 63 А | 811000 | Шина соединительная типа PIN 1P , 63А, L=1000мм (R)(CHINT)
ABB | 1SAZ811201R1005 | Реле перегрузки TF65-53, 44...53 А | 268148 | Тепловое реле NR2-93 48-65A (R)(CHINT)
ABB | 1SBN010140R1122 | Вспомогательный контакт CA4-22M, 2NO+2NC, фронтальный | 257019 | Приставка доп.контакты F4-22 к контактору NC1 и NC2 (R)(CHINT)
ABB | 2CSR255080R1165 | Выключатель автоматический дифференциального тока DS201-B16-AC30, 1P+N, 16 А, хар. B, 30 мА, 10 кА | 203099 | Диф. авт. выкл. NB1L 1P+N B16 30mA тип AC 10kA (36mm) (R)(CHINT)
ABB | 1SCA138208R1001 | Выключатель нагрузки OT160G03K, 3P, 160 А, индикация 0-I | 393262 | Выключатель-разъединитель NH40-160/3 ,3P ,160А, стандартная рукоятка управления (CHINT)
IEK | MVA31-1-001-B | Выкл. авт. ВА47-60M 1Р 1А 6кА B IEK | 814034 | Авт. выкл. NXB-63 1P 1A 6кА х-ка B (R)(CHINT)
IEK | MVA31-1-010-B | Выкл. авт. ВА47-60M 1Р 10А 6кА B IEK | 814039 | Авт. выкл. NXB-63 1P 10A 6кА х-ка B (R)(CHINT)
IEK | MVA31-1-002-B | Выкл. авт. ВА47-60M 1Р 2А 6кА B IEK | 814035 | Авт. выкл. NXB-63 1P 2A 6кА х-ка B (R)(CHINT)
IEK | MVA31-1-016-B | Выкл. авт. ВА47-60M 1Р 16А 6кА B IEK | 814040 | Авт. выкл. NXB-63 1P 16A 6кА х-ка B (R)(CHINT)
IEK | MVA31-1-003-B | Выкл. авт. ВА47-60M 1Р 3А 6кА B IEK | 814036 | Авт. выкл. NXB-63 1P 3A 6кА х-ка B (R)(CHINT)
IEK | MVA31-1-004-B | Выкл. авт. ВА47-60M 1Р 4А 6кА B IEK | 814037 | Авт. выкл. NXB-63 1P 4A 6кА х-ка B (R)(CHINT)
IEK | MVA31-1-005-B | Выкл. авт. ВА47-60M 1Р 5А 6кА B IEK
IEK | MVA31-1-006-B | Выкл. авт. ВА47-60M 1Р 6А 6кА B IEK | 814038 | Авт. выкл. NXB-63 1P 6A 6кА х-ка B (R)(CHINT)
IEK | MVA31-1-020-B | Выкл. авт. ВА47-60M 1Р 20А 6кА B IEK | 814041 | Авт. выкл. NXB-63 1P 20A 6кА х-ка B (R)(CHINT)
IEK | MVA31-3-016-B | Выкл. авт. ВА47-60M 3Р 16А 6кА B IEK | 814196 | Авт. выкл. NXB-63 3P 16A 6кА х-ка B (R)(CHINT)
IEK | MVA31-1-025-B | Выкл. авт. ВА47-60M 1Р 25А 6кА B IEK | 814042 | Авт. выкл. NXB-63 1P 25A 6кА х-ка B (R)(CHINT)
IEK | MVA31-3-002-B | Выкл. авт. ВА47-60M 3Р 2А 6кА B IEK | 814191 | Авт. выкл. NXB-63 3P 2A 6кА х-ка B (R)(CHINT)
IEK | MVA31-1-010-C | Выкл. авт. ВА47-60M 1Р 10А 6кА С IEK | 814013 | Авт. выкл. NXB-63 1P 10A 6кА х-ка C (R)(CHINT)
IEK | MVA31-1-032-B | Выкл. авт. ВА47-60M 1Р 32А 6кА B IEK | 814043 | Авт. выкл. NXB-63 1P 32A 6кА х-ка B (R)(CHINT)
IEK | MVA31-1-040-B | Выкл. авт. ВА47-60M 1Р 40А 6кА B IEK | 814044 | Авт. выкл. NXB-63 1P 40A 6кА х-ка B (R)(CHINT)
IEK | MVA31-1-050-B | Выкл. авт. ВА47-60M 1Р 50А 6кА B IEK | 814045 | Авт. выкл. NXB-63 1P 50A 6кА х-ка B (R)(CHINT)
IEK | MVA31-1-016-C | Выкл. авт. ВА47-60M 1Р 16А 6кА С IEK | 814014 | Авт. выкл. NXB-63 1P 16A 6кА х-ка C (R)(CHINT)
IEK | MVA31-1-063-B | Выкл. авт. ВА47-60M 1Р 63А 6кА B IEK | 814046 | Авт. выкл. NXB-63 1P 63A 6кА х-ка B (R)(CHINT)
IEK | MVA31-2-001-B | Выкл. авт. ВА47-60M 2Р 1А 6кА B IEK | 814112 | Авт. выкл. NXB-63 2P 1A 6кА х-ка B (R)(CHINT)
IEK | MVA31-1-020-C | Выкл. авт. ВА47-60M 1Р 20А 6кА С IEK | 814015 | Авт. выкл. NXB-63 1P 20A 6кА х-ка C (R)(CHINT)
IEK | MVA31-2-002-B | Выкл. авт. ВА47-60M 2Р 2А 6кА B IEK | 814113 | Авт. выкл. NXB-63 2P 2A 6кА х-ка B (R)(CHINT)
IEK | MVA31-2-003-B | Выкл. авт. ВА47-60M 2Р 3А 6кА B IEK | 814114 | Авт. выкл. NXB-63 2P 3A 6кА х-ка B (R)(CHINT)
IEK | MVA31-1-025-C | Выкл. авт. ВА47-60M 1Р 25А 6кА С IEK | 814016 | Авт. выкл. NXB-63 1P 25A 6кА х-ка C (R)(CHINT)
IEK | MVA31-2-004-B | Выкл. авт. ВА47-60M 2Р 4А 6кА B IEK | 814115 | Авт. выкл. NXB-63 2P 4A 6кА х-ка B (R)(CHINT)
IEK | MVA31-2-005-B | Выкл. авт. ВА47-60M 2Р 5А 6кА B IEK
IEK | MVA31-1-002-C | Выкл. авт. ВА47-60M 1Р 2А 6кА С IEK | 814009 | Авт. выкл. NXB-63 1P 2A 6кА х-ка C (R)(CHINT)
IEK | MVA31-2-006-B | Выкл. авт. ВА47-60M 2Р 6А 6кА B IEK | 814116 | Авт. выкл. NXB-63 2P 6A 6кА х-ка B (R)(CHINT)
IEK | MVA31-2-010-B | Выкл. авт. ВА47-60M 2Р 10А 6кА B IEK | 814117 | Авт. выкл. NXB-63 2P 10A 6кА х-ка B (R)(CHINT)
IEK | MVA31-1-032-C | Выкл. авт. ВА47-60M 1Р 32А 6кА С IEK | 814017 | Авт. выкл. NXB-63 1P 32A 6кА х-ка C (R)(CHINT)
IEK | MVA31-2-016-B | Выкл. авт. ВА47-60M 2Р 16А 6кА B IEK | 814118 | Авт. выкл. NXB-63 2P 16A 6кА х-ка B (R)(CHINT)
IEK | MVA31-2-020-B | Выкл. авт. ВА47-60M 2Р 20А 6кА B IEK | 814119 | Авт. выкл. NXB-63 2P 20A 6кА х-ка B (R)(CHINT)
IEK | MVA31-1-003-C | Выкл. авт. ВА47-60M 1Р 3А 6кА С IEK | 814010 | Авт. выкл. NXB-63 1P 3A 6кА х-ка C (R)(CHINT)
IEK | MVA31-2-025-B | Выкл. авт. ВА47-60M 2Р 25А 6кА B IEK | 814120 | Авт. выкл. NXB-63 2P 25A 6кА х-ка B (R)(CHINT)
IEK | MVA31-2-032-B | Выкл. авт. ВА47-60M 2Р 32А 6кА B IEK | 814121 | Авт. выкл. NXB-63 2P 32A 6кА х-ка B (R)(CHINT)
IEK | MVA31-1-040-C | Выкл. авт. ВА47-60M 1Р 40А 6кА С IEK | 814018 | Авт. выкл. NXB-63 1P 40A 6кА х-ка C (R)(CHINT)
IEK | MVA31-2-040-B | Выкл. авт. ВА47-60M 2Р 40А 6кА B IEK | 814122 | Авт. выкл. NXB-63 2P 40A 6кА х-ка B (R)(CHINT)
IEK | MVA31-2-050-B | Выкл. авт. ВА47-60M 2Р 50А 6кА B IEK | 814123 | Авт. выкл. NXB-63 2P 50A 6кА х-ка B (R)(CHINT)
IEK | MVA31-1-004-C | Выкл. авт. ВА47-60M 1Р 4А 6кА С IEK | 814011 | Авт. выкл. NXB-63 1P 4A 6кА х-ка C (R)(CHINT)
IEK | MVA31-2-063-B | Выкл. авт. ВА47-60M 2Р 63А 6кА B IEK | 814124 | Авт. выкл. NXB-63 2P 63A 6кА х-ка B (R)(CHINT)
IEK | MVA31-3-001-B | Выкл. авт. ВА47-60M 3Р 1А 6кА B IEK | 814190 | Авт. выкл. NXB-63 3P 1A 6кА х-ка B (R)(CHINT)
IEK | MVA31-1-050-C | Выкл. авт. ВА47-60M 1Р 50А 6кА С IEK | 814019 | Авт. выкл. NXB-63 1P 50A 6кА х-ка C (R)(CHINT)
IEK | MVA31-3-003-B | Выкл. авт. ВА47-60M 3Р 3А 6кА B IEK | 814192 | Авт. выкл. NXB-63 3P 3A 6кА х-ка B (R)(CHINT)
IEK | MVA31-1-063-C | Выкл. авт. ВА47-60M 1Р 63А 6кА С IEK | 814020 | Авт. выкл. NXB-63 1P 63A 6кА х-ка C (R)(CHINT)
IEK | MVA31-3-004-B | Выкл. авт. ВА47-60M 3Р 4А 6кА B IEK | 814193 | Авт. выкл. NXB-63 3P 4A 6кА х-ка B (R)(CHINT)
IEK | MVA31-3-005-B | Выкл. авт. ВА47-60M 3Р 5А 6кА B IEK
IEK | MVA31-1-006-C | Выкл. авт. ВА47-60M 1Р 6А 6кА С IEK | 814012 | Авт. выкл. NXB-63 1P 6A 6кА х-ка C (R)(CHINT)
IEK | MVA31-3-006-B | Выкл. авт. ВА47-60M 3Р 6А 6кА B IEK | 814194 | Авт. выкл. NXB-63 3P 6A 6кА х-ка B (R)(CHINT)
IEK | MVA31-3-010-B | Выкл. авт. ВА47-60M 3Р 10А 6кА B IEK | 814195 | Авт. выкл. NXB-63 3P 10A 6кА х-ка B (R)(CHINT)
IEK | MVA31-2-010-C | Выкл. авт. ВА47-60M 2Р 10А 6кА С IEK | 814091 | Авт. выкл. NXB-63 2P 10A 6кА х-ка C (R)(CHINT)
IEK | MVA31-3-020-B | Выкл. авт. ВА47-60M 3Р 20А 6кА B IEK | 814197 | Авт. выкл. NXB-63 3P 20A 6кА х-ка B (R)(CHINT)
IEK | MVA31-3-025-B | Выкл. авт. ВА47-60M 3Р 25А 6кА B IEK | 814198 | Авт. выкл. NXB-63 3P 25A 6кА х-ка B (R)(CHINT)
IEK | MVA31-2-016-C | Выкл. авт. ВА47-60M 2Р 16А 6кА С IEK | 814092 | Авт. выкл. NXB-63 2P 16A 6кА х-ка C (R)(CHINT)
IEK | MVA31-3-032-B | Выкл. авт. ВА47-60M 3Р 32А 6кА B IEK | 814199 | Авт. выкл. NXB-63 3P 32A 6кА х-ка B (R)(CHINT)
IEK | MVA31-3-040-B | Выкл. авт. ВА47-60M 3Р 40А 6кА B IEK | 814200 | Авт. выкл. NXB-63 3P 40A 6кА х-ка B (R)(CHINT)
IEK | MVA31-2-001-C | Выкл. авт. ВА47-60M 2Р 1А 6кА С IEK | 814086 | Авт. выкл. NXB-63 2P 1A 6кА х-ка C (R)(CHINT)
IEK | MVA31-3-050-B | Выкл. авт. ВА47-60M 3Р 50А 6кА B IEK | 814201 | Авт. выкл. NXB-63 3P 50A 6кА х-ка B (R)(CHINT)
IEK | MVA31-3-063-B | Выкл. авт. ВА47-60M 3Р 63А 6кА B IEK | 814202 | Авт. выкл. NXB-63 3P 63A 6кА х-ка B (R)(CHINT)
IEK | MVA31-2-020-C | Выкл. авт. ВА47-60M 2Р 20А 6кА С IEK | 814093 | Авт. выкл. NXB-63 2P 20A 6кА х-ка C (R)(CHINT)
IEK | MVA31-4-001-B | Выкл. авт. ВА47-60M 4Р 1А 6кА B IEK | 814268 | Авт. выкл. NXB-63 4P 1A 6кА х-ка B (R)(CHINT)
IEK | MVA31-4-002-B | Выкл. авт. ВА47-60M 4Р 2А 6кА B IEK | 814269 | Авт. выкл. NXB-63 4P 2A 6кА х-ка B (R)(CHINT)
IEK | MVA31-2-025-C | Выкл. авт. ВА47-60M 2Р 25А 6кА С IEK | 814094 | Авт. выкл. NXB-63 2P 25A 6кА х-ка C (R)(CHINT)
IEK | MVA31-4-003-B | Выкл. авт. ВА47-60M 4Р 3А 6кА B IEK | 814270 | Авт. выкл. NXB-63 4P 3A 6кА х-ка B (R)(CHINT)
IEK | MVA31-4-004-B | Выкл. авт. ВА47-60M 4Р 4А 6кА B IEK | 814271 | Авт. выкл. NXB-63 4P 4A 6кА х-ка B (R)(CHINT)
IEK | MVA31-2-002-C | Выкл. авт. ВА47-60M 2Р 2А 6кА С IEK | 814087 | Авт. выкл. NXB-63 2P 2A 6кА х-ка C (R)(CHINT)
IEK | MVA31-4-005-B | Выкл. авт. ВА47-60M 4Р 5А 6кА B IEK
IEK | MVA31-4-006-B | Выкл. авт. ВА47-60M 4Р 6А 6кА B IEK | 814272 | Авт. выкл. NXB-63 4P 6A 6кА х-ка B (R)(CHINT)
IEK | MVA31-2-032-C | Выкл. авт. ВА47-60M 2Р 32А 6кА С IEK | 814095 | Авт. выкл. NXB-63 2P 32A 6кА х-ка C (R)(CHINT)
IEK | MVA31-4-010-B | Выкл. авт. ВА47-60M 4Р 10А 6кА B IEK | 814273 | Авт. выкл. NXB-63 4P 10A 6кА х-ка B (R)(CHINT)
IEK | MVA31-2-003-C | Выкл. авт. ВА47-60M 2Р 3А 6кА С IEK | 814088 | Авт. выкл. NXB-63 2P 3A 6кА х-ка C (R)(CHINT)
IEK | MVA31-4-016-B | Выкл. авт. ВА47-60M 4Р 16А 6кА B IEK | 814274 | Авт. выкл. NXB-63 4P 16A 6кА х-ка B (R)(CHINT)
IEK | MVA31-4-020-B | Выкл. авт. ВА47-60M 4Р 20А 6кА B IEK | 814275 | Авт. выкл. NXB-63 4P 20A 6кА х-ка B (R)(CHINT)
IEK | MVA31-2-040-C | Выкл. авт. ВА47-60M 2Р 40А 6кА С IEK | 814096 | Авт. выкл. NXB-63 2P 40A 6кА х-ка C (R)(CHINT)
IEK | MVA31-4-025-B | Выкл. авт. ВА47-60M 4Р 25А 6кА B IEK | 814276 | Авт. выкл. NXB-63 4P 25A 6кА х-ка B (R)(CHINT)
IEK | MVA31-4-032-B | Выкл. авт. ВА47-60M 4Р 32А 6кА B IEK | 814277 | Авт. выкл. NXB-63 4P 32A 6кА х-ка B (R)(CHINT)
IEK | MVA31-2-004-C | Выкл. авт. ВА47-60M 2Р 4А 6кА С IEK | 814089 | Авт. выкл. NXB-63 2P 4A 6кА х-ка C (R)(CHINT)
IEK | MVA31-4-040-B | Выкл. авт. ВА47-60M 4Р 40А 6кА B IEK | 814278 | Авт. выкл. NXB-63 4P 40A 6кА х-ка B (R)(CHINT)
IEK | MVA31-4-050-B | Выкл. авт. ВА47-60M 4Р 50А 6кА B IEK | 814279 | Авт. выкл. NXB-63 4P 50A 6кА х-ка B (R)(CHINT)
IEK | MVA31-2-050-C | Выкл. авт. ВА47-60M 2Р 50А 6кА С IEK | 814097 | Авт. выкл. NXB-63 2P 50A 6кА х-ка C (R)(CHINT)
IEK | MVA31-4-063-B | Выкл. авт. ВА47-60M 4Р 63А 6кА B IEK
IEK | MVA31-2-063-C | Выкл. авт. ВА47-60M 2Р 63А 6кА С IEK | 814098 | Авт. выкл. NXB-63 2P 63A 6кА х-ка C (R)(CHINT)
IEK | MVA31-1-001-C | Выкл. авт. ВА47-60M 1Р 1А 6кА С IEK
IEK | MVA31-2-006-C | Выкл. авт. ВА47-60M 2Р 6А 6кА С IEK | 814090 | Авт. выкл. NXB-63 2P 6A 6кА х-ка C (R)(CHINT)
IEK | MVA31-3-010-C | Выкл. авт. ВА47-60M 3Р 10А 6кА С IEK | 814169 | Авт. выкл. NXB-63 3P 10A 6кА х-ка C (R)(CHINT)
IEK | MVA31-1-005-C | Выкл. авт. ВА47-60M 1Р 5А 6кА С IEK
IEK | MVA31-3-016-C | Выкл. авт. ВА47-60M 3Р 16А 6кА С IEK | 814170 | Авт. выкл. NXB-63 3P 16A 6кА х-ка C (R)(CHINT)
IEK | MVA31-3-001-C | Выкл. авт. ВА47-60M 3Р 1А 6кА С IEK | 814164 | Авт. выкл. NXB-63 3P 1A 6кА х-ка C (R)(CHINT)
IEK | MVA31-3-020-C | Выкл. авт. ВА47-60M 3Р 20А 6кА С IEK | 814171 | Авт. выкл. NXB-63 3P 20A 6кА х-ка C (R)(CHINT)
IEK | MVA31-3-025-C | Выкл. авт. ВА47-60M 3Р 25А 6кА С IEK | 814172 | Авт. выкл. NXB-63 3P 25A 6кА х-ка C (R)(CHINT)
IEK | MVA31-3-002-C | Выкл. авт. ВА47-60M 3Р 2А 6кА С IEK | 814165 | Авт. выкл. NXB-63 3P 2A 6кА х-ка C (R)(CHINT)
IEK | MVA31-3-032-C | Выкл. авт. ВА47-60M 3Р 32А 6кА С IEK | 814173 | Авт. выкл. NXB-63 3P 32A 6кА х-ка C (R)(CHINT)
IEK | MVA31-2-005-C | Выкл. авт. ВА47-60M 2Р 5А 6кА С IEK
IEK | MVA31-3-003-C | Выкл. авт. ВА47-60M 3Р 3А 6кА С IEK | 814166 | Авт. выкл. NXB-63 3P 3A 6кА х-ка C (R)(CHINT)
IEK | MVA31-3-040-C | Выкл. авт. ВА47-60M 3Р 40А 6кА С IEK | 814174 | Авт. выкл. NXB-63 3P 40A 6кА х-ка C (R)(CHINT)
IEK | MVA31-3-004-C | Выкл. авт. ВА47-60M 3Р 4А 6кА С IEK | 814167 | Авт. выкл. NXB-63 3P 4A 6кА х-ка C (R)(CHINT)
IEK | MVA31-3-050-C | Выкл. авт. ВА47-60M 3Р 50А 6кА С IEK | 814175 | Авт. выкл. NXB-63 3P 50A 6кА х-ка C (R)(CHINT)
IEK | MVA31-3-063-C | Выкл. авт. ВА47-60M 3Р 63А 6кА С IEK | 814176 | Авт. выкл. NXB-63 3P 63A 6кА х-ка C (R)(CHINT)
IEK | MVA31-3-006-C | Выкл. авт. ВА47-60M 3Р 6А 6кА С IEK | 814168 | Авт. выкл. NXB-63 3P 6A 6кА х-ка C (R)(CHINT)
IEK | MVA31-4-010-C | Выкл. авт. ВА47-60M 4Р 10А 6кА С IEK | 814247 | Авт. выкл. NXB-63 4P 10A 6кА х-ка C (R)(CHINT)
IEK | MVA31-3-005-C | Выкл. авт. ВА47-60M 3Р 5А 6кА С IEK
IEK | MVA31-4-016-C | Выкл. авт. ВА47-60M 4Р 16А 6кА С IEK | 814248 | Авт. выкл. NXB-63 4P 16A 6кА х-ка C (R)(CHINT)
IEK | MVA31-4-001-C | Выкл. авт. ВА47-60M 4Р 1А 6кА С IEK | 814242 | Авт. выкл. NXB-63 4P 1A 6кА х-ка C (R)(CHINT)
IEK | MVA31-4-020-C | Выкл. авт. ВА47-60M 4Р 20А 6кА С IEK | 814249 | Авт. выкл. NXB-63 4P 20A 6кА х-ка C (R)(CHINT)
IEK | MVA31-4-025-C | Выкл. авт. ВА47-60M 4Р 25А 6кА С IEK | 814250 | Авт. выкл. NXB-63 4P 25A 6кА х-ка C (R)(CHINT)
IEK | MVA31-4-002-C | Выкл. авт. ВА47-60M 4Р 2А 6кА С IEK | 814243 | Авт. выкл. NXB-63 4P 2A 6кА х-ка C (R)(CHINT)
IEK | MVA31-4-032-C | Выкл. авт. ВА47-60M 4Р 32А 6кА С IEK | 814251 | Авт. выкл. NXB-63 4P 32A 6кА х-ка C (R)(CHINT)
IEK | MVA31-4-003-C | Выкл. авт. ВА47-60M 4Р 3А 6кА С IEK | 814244 | Авт. выкл. NXB-63 4P 3A 6кА х-ка C (R)(CHINT)
IEK | MVA31-4-040-C | Выкл. авт. ВА47-60M 4Р 40А 6кА С IEK | 814252 | Авт. выкл. NXB-63 4P 40A 6кА х-ка C (R)(CHINT)
IEK | MVA31-4-004-C | Выкл. авт. ВА47-60M 4Р 4А 6кА С IEK | 814245 | Авт. выкл. NXB-63 4P 4A 6кА х-ка C (R)(CHINT)
IEK | MVA31-4-050-C | Выкл. авт. ВА47-60M 4Р 50А 6кА С IEK | 814253 | Авт. выкл. NXB-63 4P 50A 6кА х-ка C (R)(CHINT)
IEK | MVA31-4-063-C | Выкл. авт. ВА47-60M 4Р 63А 6кА С IEK | 814254 | Авт. выкл. NXB-63 4P 63A 6кА х-ка C (R)(CHINT)
IEK | MVA31-4-006-C | Выкл. авт. ВА47-60M 4Р 6А 6кА С IEK | 814246 | Авт. выкл. NXB-63 4P 6A 6кА х-ка C (R)(CHINT)
IEK | MVA31-4-005-C | Выкл. авт. ВА47-60M 4Р 5А 6кА С IEK
IEK | MVA31-1-010-D | Выкл. авт. ВА47-60M 1Р 10А 6кА D IEK | 814026 | Авт. выкл. NXB-63 1P 10A 6кА х-ка D (R)(CHINT)
IEK | MVA31-1-016-D | Выкл. авт. ВА47-60M 1Р 16А 6кА D IEK | 814027 | Авт. выкл. NXB-63 1P 16A 6кА х-ка D (R)(CHINT)
IEK | MVA31-1-001-D | Выкл. авт. ВА47-60M 1Р 1А 6кА D IEK | 814021 | Авт. выкл. NXB-63 1P 1A 6кА х-ка D (R)(CHINT)
IEK | MVA31-1-020-D | Выкл. авт. ВА47-60M 1Р 20А 6кА D IEK | 814028 | Авт. выкл. NXB-63 1P 20A 6кА х-ка D (R)(CHINT)
IEK | MVA31-1-025-D | Выкл. авт. ВА47-60M 1Р 25А 6кА D IEK | 814029 | Авт. выкл. NXB-63 1P 25A 6кА х-ка D (R)(CHINT)
IEK | MVA31-1-002-D | Выкл. авт. ВА47-60M 1Р 2А 6кА D IEK | 814022 | Авт. выкл. NXB-63 1P 2A 6кА х-ка D (R)(CHINT)
IEK | MVA31-1-032-D | Выкл. авт. ВА47-60M 1Р 32А 6кА D IEK | 814030 | Авт. выкл. NXB-63 1P 32A 6кА х-ка D (R)(CHINT)
IEK | MVA31-1-003-D | Выкл. авт. ВА47-60M 1Р 3А 6кА D IEK | 814023 | Авт. выкл. NXB-63 1P 3A 6кА х-ка D (R)(CHINT)
IEK | MVA31-1-040-D | Выкл. авт. ВА47-60M 1Р 40А 6кА D IEK | 814031 | Авт. выкл. NXB-63 1P 40A 6кА х-ка D (R)(CHINT)
IEK | MVA31-1-004-D | Выкл. авт. ВА47-60M 1Р 4А 6кА D IEK | 814024 | Авт. выкл. NXB-63 1P 4A 6кА х-ка D (R)(CHINT)
IEK | MVA31-1-050-D | Выкл. авт. ВА47-60M 1Р 50А 6кА D IEK | 814032 | Авт. выкл. NXB-63 1P 50A 6кА х-ка D (R)(CHINT)
IEK | MVA31-1-063-D | Выкл. авт. ВА47-60M 1Р 63А 6кА D IEK | 814033 | Авт. выкл. NXB-63 1P 63A 6кА х-ка D (R)(CHINT)
IEK | MVA31-1-006-D | Выкл. авт. ВА47-60M 1Р 6А 6кА D IEK | 814025 | Авт. выкл. NXB-63 1P 6A 6кА х-ка D (R)(CHINT)
IEK | MVA31-2-010-D | Выкл. авт. ВА47-60M 2Р 10А 6кА D IEK | 814104 | Авт. выкл. NXB-63 2P 10A 6кА х-ка D (R)(CHINT)
IEK | MVA31-1-005-D | Выкл. авт. ВА47-60M 1Р 5А 6кА D IEK
IEK | MVA31-2-016-D | Выкл. авт. ВА47-60M 2Р 16А 6кА D IEK | 814105 | Авт. выкл. NXB-63 2P 16A 6кА х-ка D (R)(CHINT)
IEK | MVA31-2-001-D | Выкл. авт. ВА47-60M 2Р 1А 6кА D IEK | 814099 | Авт. выкл. NXB-63 2P 1A 6кА х-ка D (R)(CHINT)
IEK | MVA31-2-020-D | Выкл. авт. ВА47-60M 2Р 20А 6кА D IEK | 814106 | Авт. выкл. NXB-63 2P 20A 6кА х-ка D (R)(CHINT)
IEK | MVA31-2-025-D | Выкл. авт. ВА47-60M 2Р 25А 6кА D IEK | 814107 | Авт. выкл. NXB-63 2P 25A 6кА х-ка D (R)(CHINT)
IEK | MVA31-2-002-D | Выкл. авт. ВА47-60M 2Р 2А 6кА D IEK | 814100 | Авт. выкл. NXB-63 2P 2A 6кА х-ка D (R)(CHINT)
IEK | MVA31-2-032-D | Выкл. авт. ВА47-60M 2Р 32А 6кА D IEK | 814108 | Авт. выкл. NXB-63 2P 32A 6кА х-ка D (R)(CHINT)
IEK | MVA31-2-003-D | Выкл. авт. ВА47-60M 2Р 3А 6кА D IEK | 814101 | Авт. выкл. NXB-63 2P 3A 6кА х-ка D (R)(CHINT)
IEK | MVA31-2-040-D | Выкл. авт. ВА47-60M 2Р 40А 6кА D IEK | 814109 | Авт. выкл. NXB-63 2P 40A 6кА х-ка D (R)(CHINT)
IEK | MVA31-2-004-D | Выкл. авт. ВА47-60M 2Р 4А 6кА D IEK | 814102 | Авт. выкл. NXB-63 2P 4A 6кА х-ка D (R)(CHINT)
IEK | MVA31-2-050-D | Выкл. авт. ВА47-60M 2Р 50А 6кА D IEK | 814110 | Авт. выкл. NXB-63 2P 50A 6кА х-ка D (R)(CHINT)
IEK | MVA31-2-063-D | Выкл. авт. ВА47-60M 2Р 63А 6кА D IEK | 814111 | Авт. выкл. NXB-63 2P 63A 6кА х-ка D (R)(CHINT)
IEK | MVA31-2-006-D | Выкл. авт. ВА47-60M 2Р 6А 6кА D IEK | 814103 | Авт. выкл. NXB-63 2P 6A 6кА х-ка D (R)(CHINT)
IEK | MVA31-3-010-D | Выкл. авт. ВА47-60M 3Р 10А 6кА D IEK | 814182 | Авт. выкл. NXB-63 3P 10A 6кА х-ка D (R)(CHINT)
IEK | MVA31-3-016-D | Выкл. авт. ВА47-60M 3Р 16А 6кА D IEK | 814183 | Авт. выкл. NXB-63 3P 16A 6кА х-ка D (R)(CHINT)
IEK | MVA31-2-005-D | Выкл. авт. ВА47-60M 2Р 5А 6кА D IEK
IEK | MVA31-3-001-D | Выкл. авт. ВА47-60M 3Р 1А 6кА D IEK | 814177 | Авт. выкл. NXB-63 3P 1A 6кА х-ка D (R)(CHINT)
IEK | MVA31-3-020-D | Выкл. авт. ВА47-60M 3Р 20А 6кА D IEK | 814184 | Авт. выкл. NXB-63 3P 20A 6кА х-ка D (R)(CHINT)
IEK | MVA31-3-025-D | Выкл. авт. ВА47-60M 3Р 25А 6кА D IEK | 814185 | Авт. выкл. NXB-63 3P 25A 6кА х-ка D (R)(CHINT)
IEK | MVA31-3-002-D | Выкл. авт. ВА47-60M 3Р 2А 6кА D IEK | 814178 | Авт. выкл. NXB-63 3P 2A 6кА х-ка D (R)(CHINT)
IEK | MVA31-3-032-D | Выкл. авт. ВА47-60M 3Р 32А 6кА D IEK | 814186 | Авт. выкл. NXB-63 3P 32A 6кА х-ка D (R)(CHINT)
IEK | MVA31-3-003-D | Выкл. авт. ВА47-60M 3Р 3А 6кА D IEK | 814179 | Авт. выкл. NXB-63 3P 3A 6кА х-ка D (R)(CHINT)
IEK | MVA31-3-040-D | Выкл. авт. ВА47-60M 3Р 40А 6кА D IEK | 814187 | Авт. выкл. NXB-63 3P 40A 6кА х-ка D (R)(CHINT)
IEK | MVA31-3-004-D | Выкл. авт. ВА47-60M 3Р 4А 6кА D IEK | 814180 | Авт. выкл. NXB-63 3P 4A 6кА х-ка D (R)(CHINT)
IEK | MVA31-3-050-D | Выкл. авт. ВА47-60M 3Р 50А 6кА D IEK | 814188 | Авт. выкл. NXB-63 3P 50A 6кА х-ка D (R)(CHINT)
IEK | MVA31-3-063-D | Выкл. авт. ВА47-60M 3Р 63А 6кА D IEK | 814189 | Авт. выкл. NXB-63 3P 63A 6кА х-ка D (R)(CHINT)
IEK | MVA31-3-006-D | Выкл. авт. ВА47-60M 3Р 6А 6кА D IEK | 814181 | Авт. выкл. NXB-63 3P 6A 6кА х-ка D (R)(CHINT)
IEK | MVA31-4-001-D | Выкл. авт. ВА47-60M 4Р 1А 6кА D IEK | 814255 | Авт. выкл. NXB-63 4P 1A 6кА х-ка D (R)(CHINT)
IEK | MVA31-3-005-D | Выкл. авт. ВА47-60M 3Р 5А 6кА D IEK
IEK | MVA31-4-002-D | Выкл. авт. ВА47-60M 4Р 2А 6кА D IEK | 814256 | Авт. выкл. NXB-63 4P 2A 6кА х-ка D (R)(CHINT)
IEK | MVA31-4-003-D | Выкл. авт. ВА47-60M 4Р 3А 6кА D IEK | 814257 | Авт. выкл. NXB-63 4P 3A 6кА х-ка D (R)(CHINT)
IEK | MVA31-4-004-D | Выкл. авт. ВА47-60M 4Р 4А 6кА D IEK | 814258 | Авт. выкл. NXB-63 4P 4A 6кА х-ка D (R)(CHINT)
IEK | MVA31-4-005-D | Выкл. авт. ВА47-60M 4Р 5А 6кА D IEK
IEK | MVA31-4-006-D | Выкл. авт. ВА47-60M 4Р 6А 6кА D IEK | 814259 | Авт. выкл. NXB-63 4P 6A 6кА х-ка D (R)(CHINT)
IEK | MVA31-4-010-D | Выкл. авт. ВА47-60M 4Р 10А 6кА D IEK | 814260 | Авт. выкл. NXB-63 4P 10A 6кА х-ка D (R)(CHINT)
IEK | MVA31-4-016-D | Выкл. авт. ВА47-60M 4Р 16А 6кА D IEK | 814261 | Авт. выкл. NXB-63 4P 16A 6кА х-ка D (R)(CHINT)
IEK | MVA31-4-020-D | Выкл. авт. ВА47-60M 4Р 20А 6кА D IEK | 814262 | Авт. выкл. NXB-63 4P 20A 6кА х-ка D (R)(CHINT)
IEK | MVA31-4-025-D | Выкл. авт. ВА47-60M 4Р 25А 6кА D IEK | 814263 | Авт. выкл. NXB-63 4P 25A 6кА х-ка D (R)(CHINT)
IEK | MVA31-4-032-D | Выкл. авт. ВА47-60M 4Р 32А 6кА D IEK | 814264 | Авт. выкл. NXB-63 4P 32A 6кА х-ка D (R)(CHINT)
IEK | MVA31-4-040-D | Выкл. авт. ВА47-60M 4Р 40А 6кА D IEK | 814265 | Авт. выкл. NXB-63 4P 40A 6кА х-ка D (R)(CHINT)
IEK | MVA31-4-050-D | Выкл. авт. ВА47-60M 4Р 50А 6кА D IEK | 814266 | Авт. выкл. NXB-63 4P 50A 6кА х-ка D (R)(CHINT)
IEK | MVA31-4-063-D | Выкл. авт. ВА47-60M 4Р 63А 6кА D IEK | 814267 | Авт. выкл. NXB-63 4P 63A 6кА х-ка D (R)(CHINT)
KEAZ | 279891 | OptiMat D400Н-MR1-У3 | 149750 | Авт. выкл. NM8S-400S 3P 400А 70кА с электронным расцепителем (R)(CHINT)
KEAZ | 249226 | OptiMat D400Н-MR2-У3 | 149750 | Авт. выкл. NM8S-400S 3P 400А 70кА с электронным расцепителем (R)(CHINT)
KEAZ | 144415 | OptiMat D630H-MR2-У3 | 149490 | Авт. выкл. NM8S-630S 3P 630А 70кА с электронным расцепителем (R)(CHINT)
KEAZ | 279890 | OptiMat D630N-MR1-У3 | 149490 | Авт. выкл. NM8S-630S 3P 630А 70кА с электронным расцепителем (R)(CHINT)
KEAZ | 144414 | OptiMat D100H-MR1-У3 | 149885 | Авт. выкл. NM8S-250S 3P 100А 50кА с электронным расцепителем (R)(CHINT)
KEAZ | 285503 | OptiMat D160H-MR1-У3 | 149855 | Авт. выкл. NM8S-250S 3P 160А 50кА с электронным расцепителем (R)(CHINT)
KEAZ | 291441 | OptiMat D250F-TM063-УХЛ3 | 149684 | Авт. выкл. NM8-125S 3P 63А 50кА (R)(CHINT)
KEAZ | 291442 | OptiMat D250F-TM080-УХЛ3 | 149685 | Авт. выкл. NM8-125S 3P 80А 50кА (R)(CHINT)
KEAZ | 291443 | OptiMat D250F-TM100-УХЛ3 | 149358 | Авт. выкл. NM8-125S 3P 100А 50кА (R)(CHINT)
KEAZ | 291444 | OptiMat D250F-TM125-УХЛ3 | 149676 | Авт. выкл. NM8-125S 3P 125А 50кА (R)(CHINT)
KEAZ | 291445 | OptiMat D250F-TM160-УХЛ3 | 149477 | Авт. выкл. NM8-250S 3P 160А 50кА (R)(CHINT)
KEAZ | 291446 | OptiMat D250F-TM200-УХЛ3 | 149478 | Авт. выкл. NM8-250S 3P 200А 50кА (R)(CHINT)
KEAZ | 291447 | OptiMat D250F-TM250-УХЛ3 | 149479 | Авт. выкл. NM8-250S 3P 250А 50кА (R)(CHINT)
KEAZ | 291415 | OptiMat D250L-TM063-УХЛ3 | 149684 | Авт. выкл. NM8-125S 3P 63А 50кА (R)(CHINT)
KEAZ | 291416 | OptiMat D250L-TM080-УХЛ3 | 149685 | Авт. выкл. NM8-125S 3P 80А 50кА (R)(CHINT)
KEAZ | 291417 | OptiMat D250L-TM100-УХЛ3 | 149358 | Авт. выкл. NM8-125S 3P 100А 50кА (R)(CHINT)
KEAZ | 291418 | OptiMat D250L-TM125-УХЛ3 | 149676 | Авт. выкл. NM8-125S 3P 125А 50кА (R)(CHINT)
KEAZ | 291419 | OptiMat D250L-TM160-УХЛ3 | 149477 | Авт. выкл. NM8-250S 3P 160А 50кА (R)(CHINT)
KEAZ | 291420 | OptiMat D250L-TM200-УХЛ3 | 149478 | Авт. выкл. NM8-250S 3P 200А 50кА (R)(CHINT)
KEAZ | 291421 | OptiMat D250L-TM250-УХЛ3 | 149479 | Авт. выкл. NM8-250S 3P 250А 50кА (R)(CHINT)
KEAZ | 291428 | OptiMat D250N-TM063-УХЛ3 | 149684 | Авт. выкл. NM8-125S 3P 63А 50кА (R)(CHINT)
KEAZ | 291429 | OptiMat D250N-TM080-УХЛ3 | 149685 | Авт. выкл. NM8-125S 3P 80А 50кА (R)(CHINT)
KEAZ | 291430 | OptiMat D250N-TM100-УХЛ3 | 149358 | Авт. выкл. NM8-125S 3P 100А 50кА (R)(CHINT)
KEAZ | 291431 | OptiMat D250N-TM125-УХЛ3 | 149676 | Авт. выкл. NM8-125S 3P 125А 50кА (R)(CHINT)
KEAZ | 291432 | OptiMat D250N-TM160-УХЛ3 | 149477 | Авт. выкл. NM8-250S 3P 160А 50кА (R)(CHINT)
KEAZ | 291433 | OptiMat D250N-TM200-УХЛ3 | 149478 | Авт. выкл. NM8-250S 3P 200А 50кА (R)(CHINT)
KEAZ | 291434 | OptiMat D250N-TM250-УХЛ3 | 149479 | Авт. выкл. NM8-250S 3P 250А 50кА (R)(CHINT)
Kontaktor | 708601 | ВА57-35, 3P, 340010, 16A | 149678 | Авт. выкл. NM8-125S 3P 16А 50кА (CHINT)
Kontaktor | 708602 | ВА57-35, 3P, 340010, 20A | 149679 | Авт. выкл. NM8-125S 3P 20А 50кА (CHINT)
Kontaktor | 708603 | ВА57-35, 3P, 340010, 25A | 149680 | Авт. выкл. NM8-125S 3P 25А 50кА (CHINT)
Kontaktor | 708604 | ВА57-35, 3P, 340010, 32A | 149681 | Авт. выкл. NM8-125S 3P 32А 50кА (CHINT)
Kontaktor | 708605 | ВА57-35, 3P, 340010, 40A | 149682 | Авт. выкл. NM8-125S 3P 40А 50кА (CHINT)
Kontaktor | 708606 | ВА57-35, 3P, 340010, 50A | 149683 | Авт. выкл. NM8-125S 3P 50А 50кА (CHINT)
Kontaktor | 708607 | ВА57-35, 3P, 340010, 63A | 149684 | Авт. выкл. NM8-125S 3P 63А 50кА (CHINT)
Kontaktor | 708608 | ВА57-35, 3P, 340010, 80A | 149685 | Авт. выкл. NM8-125S 3P 80А 50кА (CHINT)
Kontaktor | 708609 | ВА57-35, 3P, 340010, 100A | 149358 | Авт. выкл. NM8-125S 3P 100А 50кА (CHINT)
Kontaktor | 708610 | ВА57-35, 3P, 340010, 125A | 149676 | Авт. выкл. NM8-125S 3P 125А 50кА (CHINT)
Kontaktor | 708611 | ВА57-35, 3P, 340010, 160A | 149477 | Авт. выкл. NM8-250S 3P 160А 50кА (CHINT)
Kontaktor
Kontaktor | 708612 | ВА57-35, 3P, 340010, 200A | 149478 | Авт. выкл. NM8-250S 3P 200А 50кА (CHINT)
Kontaktor
Kontaktor | 708613 | ВА57-35, 3P, 340010, 250A | 149479 | Авт. выкл. NM8-250S 3P 250А 50кА (CHINT)
Kontaktor | 7001041 | ВА04-31Про, 3P, 16А, Icu-35kA (125В) | 149678 | Авт. выкл. NM8-125S 3P 16А 50кА (CHINT)
Kontaktor | 7001042 | ВА04-31Про, 3P, 20А, Icu-35kA (125В) | 149679 | Авт. выкл. NM8-125S 3P 20А 50кА (CHINT)
Kontaktor | 7001043 | ВА04-31Про, 3P, 25А, Icu-35kA (125В) | 149680 | Авт. выкл. NM8-125S 3P 25А 50кА (CHINT)
Kontaktor | 7001044 | ВА04-31Про, 3P, 32А, Icu-35kA (125В) | 149681 | Авт. выкл. NM8-125S 3P 32А 50кА (CHINT)
Kontaktor | 7001045 | ВА04-31Про, 3P, 40А, Icu-35kA (125В) | 149682 | Авт. выкл. NM8-125S 3P 40А 50кА (CHINT)
Kontaktor | 7001046 | ВА04-31Про, 3P, 50А, Icu-35kA (125В) | 149683 | Авт. выкл. NM8-125S 3P 50А 50кА (CHINT)
Kontaktor | 7001047 | ВА04-31Про, 3P, 63А, Icu-35kA (125В) | 149684 | Авт. выкл. NM8-125S 3P 63А 50кА (CHINT)
Kontaktor | 7001048 | ВА04-31Про, 3P, 80А, Icu-35kA (125В) | 149685 | Авт. выкл. NM8-125S 3P 80А 50кА (CHINT)
Kontaktor | 7001049 | ВА04-31Про, 3P, 100А, Icu-35kA (125В) | 149358 | Авт. выкл. NM8-125S 3P 100А 50кА (CHINT)
Kontaktor | 7001050 | ВА04-31Про, 3P, 125А, Icu-35kA (125В) | 149676 | Авт. выкл. NM8-125S 3P 125А 50кА (CHINT)
Kontaktor | 109876 | ВА57-39-340010-250А-2500-690AC-УХЛ3 | 131369 | Авт. выкл. NXM-250S/3Р 250A 35кА (R)(CHINT)
Kontaktor | 109881 | ВА57-39-340010-320А-3200-690AC-УХЛ3 | 844363 | Авт. выкл. NXM-400S/3Р 320A 50кА (CHINT)
Kontaktor | 109883 | ВА57-39-340010-400А-4000-690AC-УХЛ3 | 131373 | Авт. выкл. NXM-400S/3Р 400A 50кА (CHINT)
Kontaktor | 109885 | ВА57-39-340010-500А-5000-690AC-УХЛ3 | 131374 | Авт. выкл. NXM-630S/3Р 500A 50кА (R)(CHINT)
Kontaktor | 256690 | ВА57-39-340010-630А-6300-690AC-УХЛ3 | 131375 | Авт. выкл. NXM-630S/3Р 630A 50кА (CHINT)
Kontaktor | 256689 | ВА57-39-340010-800А-6300-690AC-УХЛ3 | 131376 | Авт. выкл. NXM-800S/3Р 800A 50кА (R)(CHINT)
EKF | mccb99-125-16 | Выключатель автоматический ВА-99 125/ 16А 3P 25кА EKF PROxima | 205883 | Авт. выкл. NXM-63S/3P 25кА 16A (R)(CHINT)
EKF | mccb99-160-80 | Выключатель автоматический ВА-99 160/ 80А 3P 35кА EKF PROxima | 131361 | Авт. выкл. NXM-125S/3Р 80A 25кА (R)(CHINT)
EKF | mccb99-160-100 | Выключатель автоматический ВА-99 160/100А 3P 35кА EKF PROxima | 131362 | Авт. выкл. NXM-125S/3Р 100A 25кА (R)(CHINT)
EKF | mccb99-160-125 | Выключатель автоматический ВА-99 160/125А 3P 35кА EKF PROxima | 844326 | Авт. выкл. NXM-160S/3Р 125A 35кА (R)(CHINT)
EKF | mccb99-160-160 | Выключатель автоматический ВА-99 160/160А 3P 35кА EKF PROxima | 131364 | Авт. выкл. NXM-160S/3Р 160A 35кА (R)(CHINT)
EKF | mccb99-250-63 | Выключатель автоматический ВА-99 250/ 63А 3P 35кА EKF PROxima | 205889 | Авт. выкл. NXM-63S/3P 25кА 63A (R)(CHINT)
EKF | mccb99-250-80 | Выключатель автоматический ВА-99 250/ 80А 3P 35кА EKF PROxima | 131361 | Авт. выкл. NXM-125S/3Р 80A 25кА (R)(CHINT)
EKF | mccb99-250-250e | Выключатель автоматический ВА-99 250/250А 3P 35кА с электронным расцепителем EKF | 131369 | Авт. выкл. NXM-250S/3Р 250A 35кА (R)(CHINT)
EKF | mccb99-800-400 | Выключатель автоматический ВА-99 800/ 400А 3P 35кА EKF PROxima
EKF | mccb99-800-500 | Выключатель автоматический ВА-99 800/ 500А 3P 35кА EKF PROxima | 844382 | Авт. выкл. NXM-800S/3Р 630A 50кА (R)(CHINT)
EKF | mccb99-125-20 | Выключатель автоматический ВА-99 125/20А 3P 25кА EKF PROxima | 205884 | Авт. выкл. NXM-63S/3P 25кА 20A (R)(CHINT)
EKF | mccb99-160-20 | Выключатель автоматический ВА-99 160/20А 3P 35кА EKF PROxima | 205884 | Авт. выкл. NXM-63S/3P 25кА 20A (R)(CHINT)
EKF | mccb99-1600-1250 | Выключатель автоматический ВА-99 1600/1250А 3P 50кА с электронным расцепителем EKF PROxima | 201719 | Авт. выкл. NXMS-1250H/3Р 1250A 70кА с электронным расцепителем (R)(CHINT)
EKF | mccb-13-160H-2.0-av | Автоматический выключатель AV POWER-1/3 160А 100kA ETU2.0 EKF AVERES | 271354 | Авт. выкл. NM8N-250H EN 3P 160А 100кА с электронным расцепителем (R)(CHINT)
EKF | mccb-13-160H-2.2-av | Автоматический выключатель AV POWER-1/3 160А 100kA ETU2.2 EKF AVERES | 271354 | Авт. выкл. NM8N-250H EN 3P 160А 100кА с электронным расцепителем (R)(CHINT)
EKF | mccb-13-160H-6.0-av | Автоматический выключатель AV POWER-1/3 160А 100kA ETU6.0 EKF AVERES | 271404 | Авт. выкл. NM8N-250H EM 3P 160А 100кА с электрон. расцепителем, LCD (R)(CHINT)
EKF | mccb-13-160H-6.2-av | Автоматический выключатель AV POWER-1/3 160А 100kA ETU6.2 EKF AVERES | 271404 | Авт. выкл. NM8N-250H EM 3P 160А 100кА с электрон. расцепителем, LCD (R)(CHINT)
EKF | mccb-23-250H-2.0-av | Автоматический выключатель AV POWER-2/3 250А 100kA ETU2.0 EKF AVERES | 271355 | Авт. выкл. NM8N-250H EN 3P 250А 100кА с электронным расцепителем (R)(CHINT)
EKF | mccb-23-250H-2.2-av | Автоматический выключатель AV POWER-2/3 250А 100kA ETU2.2 EKF AVERES | 271355 | Авт. выкл. NM8N-250H EN 3P 250А 100кА с электронным расцепителем (R)(CHINT)
EKF | mccb-23-250H-6.0-av | Автоматический выключатель AV POWER-2/3 250А 100kA ETU6.0 EKF AVERES | 271405 | Авт. выкл. NM8N-250H EM 3P 250А 100кА с электрон. расцепителем, LCD (R)(CHINT)
EKF | mccb-23-250H-6.2-av | Автоматический выключатель AV POWER-2/3 250А 100kA ETU6.2 EKF AVERES | 271405 | Авт. выкл. NM8N-250H EM 3P 250А 100кА с электрон. расцепителем, LCD (R)(CHINT)
EKF | mccb-33-400H-2.0-av | Автоматический выключатель AV POWER-3/3 400А 100kA ETU2.0 EKF AVERES | 269411 | Авт. выкл. NM8N-400H EN 3P 400А 100кА с электронным расцепителем (R)(CHINT)
EKF | mccb-33-400H-2.2-av | Автоматический выключатель AV POWER-3/3 400А 100kA ETU2.2 EKF AVERES | 269411 | Авт. выкл. NM8N-400H EN 3P 400А 100кА с электронным расцепителем (R)(CHINT)
EKF | mccb-33-400H-6.0-av | Автоматический выключатель AV POWER-3/3 400А 100kA ETU6.0 EKF AVERES | 269461 | Авт. выкл. NM8N-400H EM 3P 400А 100кА с электрон. расцепителем, LCD (R)(CHINT)
EKF | mccb-33-400H-6.2-av | Автоматический выключатель AV POWER-3/3 400А 100kA ETU6.2 EKF AVERES | 269461 | Авт. выкл. NM8N-400H EM 3P 400А 100кА с электрон. расцепителем, LCD (R)(CHINT)
EKF | mccb-33-630H-2.0-av | Автоматический выключатель AV POWER-3/3 630А 100kA ETU2.0 EKF AVERES | 269488 | Авт. выкл. NM8N-630H EM 3P 630А 100кА с электрон. расцепителем, LCD (R)(CHINT)
EKF | mccb-33-630H-2.2-av | Автоматический выключатель AV POWER-3/3 630А 100kA ETU2.2 EKF AVERES | 269488 | Авт. выкл. NM8N-630H EM 3P 630А 100кА с электрон. расцепителем, LCD (R)(CHINT)
EKF | mccb-33-630H-6.0-av | Автоматический выключатель AV POWER-3/3 630А 100kA ETU6.0 EKF AVERES | 269488 | Авт. выкл. NM8N-630H EM 3P 630А 100кА с электрон. расцепителем, LCD (R)(CHINT)
EKF | mccb-33-630H-6.2-av | Автоматический выключатель AV POWER-3/3 630А 100kA ETU6.2 EKF AVERES | 269438 | Авт. выкл. NM8N-630H EN 3P 630А 100кА с электронным расцепителем (R)(CHINT)
EKF | mccb-43-1000H-2.0-av | Автоматический выключатель AV POWER-4/3 1000А 100kA ETU2.0 EKF AVERES | 263123 | Авт. выкл. NM8N-1600H EN 3P 1000А 100кА с электронным расцепителем (R)(CHINT)
EKF | mccb-43-1000H-2.2-av | Автоматический выключатель AV POWER-4/3 1000А 100kA ETU2.2 EKF AVERES | 263123 | Авт. выкл. NM8N-1600H EN 3P 1000А 100кА с электронным расцепителем (R)(CHINT)
EKF | mccb-43-1000H-6.0-av | Автоматический выключатель AV POWER-4/3 1000А 100kA ETU6.0 EKF AVERES | 263147 | Авт. выкл. NM8N-1600H EM 3P 1000А 100кА с электр. расцепителем, LCD (R)(CHINT)
EKF | mccb-43-1000H-6.2-av | Автоматический выключатель AV POWER-4/3 1000А 100kA ETU6.2 EKF AVERES | 263147 | Авт. выкл. NM8N-1600H EM 3P 1000А 100кА с электр. расцепителем, LCD (R)(CHINT)
EKF | mccb-53-1000M-4.0-av | Автоматический выключатель AV POWER-5/3 1000А 70kA ETU4.0 EKF AVERES | 263139 | Авт. выкл. NM8N-1600Q EM 3P 1000А 70кА с электрон. расцепителем, LCD (R)(CHINT)
EKF | mccb-53-1000M-4.2-av | Автоматический выключатель AV POWER-5/3 1000А 70kA ETU4.2 EKF AVERES | 149922 | Авт. выкл. NM8S-1250H 3P 1000А 70кА с электронным расцепителем (R)(CHINT)
EKF | mccb-53-1000M-6.0-av | Автоматический выключатель AV POWER-5/3 1000А 70kA ETU6.0 EKF AVERES | 263139 | Авт. выкл. NM8N-1600Q EM 3P 1000А 70кА с электрон. расцепителем, LCD (R)(CHINT)
EKF | mccb-53-1000M-6.2-av | Автоматический выключатель AV POWER-5/3 1000А 70kA ETU6.2 EKF AVERES | 149922 | Авт. выкл. NM8S-1250H 3P 1000А 70кА с электронным расцепителем (R)(CHINT)
EKF | mccb-53-1250M-4.0-av | Автоматический выключатель AV POWER-5/3 1250А 70kA ETU4.0 EKF AVERES | 263140 | Авт. выкл. NM8N-1600Q EM 3P 1250А 70кА с электрон. расцепителем, LCD (R)(CHINT)
EKF | mccb-53-1250M-4.2-av | Автоматический выключатель AV POWER-5/3 1250А 70kA ETU4.2 EKF AVERES | 149923 | Авт. выкл. NM8S-1250H 3P 1250А 70кА с электронным расцепителем (R)(CHINT)
EKF | mccb-53-1250M-6.0-av | Автоматический выключатель AV POWER-5/3 1250А 70kA ETU6.0 EKF AVERES | 263140 | Авт. выкл. NM8N-1600Q EM 3P 1250А 70кА с электрон. расцепителем, LCD (R)(CHINT)
EKF | mccb-53-1250M-6.2-av | Автоматический выключатель AV POWER-5/3 1250А 70kA ETU6.2 EKF AVERES | 149923 | Авт. выкл. NM8S-1250H 3P 1250А 70кА с электронным расцепителем (R)(CHINT)
EKF | mccb-53-1600M-4.0-av | Автоматический выключатель AV POWER-5/3 1600А 70kA ETU4.0 EKF AVERES | 263141 | Авт. выкл. NM8N-1600Q EM 3P 1600А 70кА с электрон. расцепителем, LCD (R)(CHINT)
EKF | mccb-53-1600M-4.2-av | Автоматический выключатель AV POWER-5/3 1600А 70kA ETU4.2 EKF AVERES | 150068 | Авт. выкл. NM8S-1600H 3P 1600А 70кА с электронным расцепителем, с внешними выводами для переднего присоединения (R)(CHINT)
EKF | mccb-53-1600M-6.0-av | Автоматический выключатель AV POWER-5/3 1600А 70kA ETU6.0 EKF AVERES | 263141 | Авт. выкл. NM8N-1600Q EM 3P 1600А 70кА с электрон. расцепителем, LCD (R)(CHINT)
EKF | mccb-53-1600M-6.2-av | Автоматический выключатель AV POWER-5/3 1600А 70kA ETU6.2 EKF AVERES | 150068 | Авт. выкл. NM8S-1600H 3P 1600А 70кА с электронным расцепителем, с внешними выводами для переднего присоединения (R)(CHINT)
EKF | mccb-53-800M-4.0-av | Автоматический выключатель AV POWER-5/3 800А 70kA ETU4.0 EKF AVERES | 273058 | Авт. выкл. NM8N-800Q EM 3P 800А 70кА с электрон. расцепителем, LCD (R)(CHINT)
EKF | mccb-53-800M-4.2-av | Автоматический выключатель AV POWER-5/3 800А 70kA ETU4.2 EKF AVERES | 149921 | Авт. выкл. NM8S-1250H 3P 800А 70кА с электронным расцепителем (R)(CHINT)
EKF | mccb-53-800M-6.0-av | Автоматический выключатель AV POWER-5/3 800А 70kA ETU6.0 EKF AVERES | 273058 | Авт. выкл. NM8N-800Q EM 3P 800А 70кА с электрон. расцепителем, LCD (R)(CHINT)
EKF | mccb-53-800M-6.2-av | Автоматический выключатель AV POWER-5/3 800А 70kA ETU6.2 EKF AVERES | 149921 | Авт. выкл. NM8S-1250H 3P 800А 70кА с электронным расцепителем (R)(CHINT)
EKF | mccb-13-10-TR-av | Автоматический выключатель AV POWER-1/3 10А 35kA TR | 205882 | Авт. выкл. NXM-63S/3P 25кА 10A (R)(CHINT)
EKF | mccb-13-16-TR-av | Автоматический выключатель AV POWER-1/3 16А 35kA TR | 205883 | Авт. выкл. NXM-63S/3P 25кА 16A (R)(CHINT)
EKF | mccb-13-20-TR-av | Автоматический выключатель AV POWER-1/3 20А 35kA TR | 205884 | Авт. выкл. NXM-63S/3P 25кА 20A (R)(CHINT)
EKF | mccb-13-25-TR-av | Автоматический выключатель AV POWER-1/3 25А 35kA TR | 205885 | Авт. выкл. NXM-63S/3P 25кА 25A (R)(CHINT)
EKF | mccb-13-32-TR-av | Автоматический выключатель AV POWER-1/3 32А 35kA TR | 205886 | Авт. выкл. NXM-63S/3P 25кА 32A (R)(CHINT)
EKF | mccb-13-40-TR-av | Автоматический выключатель AV POWER-1/3 40А 35kA TR | 205887 | Авт. выкл. NXM-63S/3P 25кА 40A (R)(CHINT)
EKF | mccb-13-50-TR-av | Автоматический выключатель AV POWER-1/3 50А 35kA TR | 205888 | Авт. выкл. NXM-63S/3P 25кА 50A (R)(CHINT)
EKF | mccb-13-63-TR-av | Автоматический выключатель AV POWER-1/3 63А 35kA TR | 205889 | Авт. выкл. NXM-63S/3P 25кА 63A (R)(CHINT)
EKF | mccb-13-80-TR-av | Автоматический выключатель AV POWER-1/3 80А 35kA TR | 131361 | Авт. выкл. NXM-125S/3Р 80A 25кА (R)(CHINT)
EKF | mccb-13-100-TR-av | Автоматический выключатель AV POWER-1/3 100А 35kA TR | 131362 | Авт. выкл. NXM-125S/3Р 100A 25кА (R)(CHINT)
EKF | mccb-13-100-2.2-av | Автоматический выключатель AV POWER-1/3 100А 50kA ETU2.2 | 149885 | Авт. выкл. NM8S-250S 3P 100А 50кА с электронным расцепителем (R)(CHINT)
EKF | mccb-13-100-6.0-av | Автоматический выключатель AV POWER-1/3 100А 50kA ETU6.0 | 271393 | Авт. выкл. NM8N-250Q EM 3P 100А 70кА с электрон. расцепителем, LCD (R)(CHINT)
EKF | mccb-13-100-6.2-av | Автоматический выключатель AV POWER-1/3 100А 50kA ETU6.2 | 149885 | Авт. выкл. NM8S-250S 3P 100А 50кА с электронным расцепителем (R)(CHINT)
EKF | mccb-13-125-TR-av | Автоматический выключатель AV POWER-1/3 125А 35kA TR | 131363 | Авт. выкл. NXM-125S/3Р 125A 25кА (R)(CHINT)
EKF | mccb-13-160-TR-av | Автоматический выключатель AV POWER-1/3 160А 35kA TR | 131364 | Авт. выкл. NXM-160S/3Р 160A 35кА (R)(CHINT)
EKF | mccb-13-160-2.2-av | Автоматический выключатель AV POWER-1/3 160А 50kA ETU2.2 | 149855 | Авт. выкл. NM8S-250S 3P 160А 50кА с электронным расцепителем (R)(CHINT)
EKF | mccb-13-160-6.0-av | Автоматический выключатель AV POWER-1/3 160А 50kA ETU6.0 | 271394 | Авт. выкл. NM8N-250Q EM 3P 160А 70кА с электрон. расцепителем, LCD (R)(CHINT)
EKF | mccb-13-160-6.2-av | Автоматический выключатель AV POWER-1/3 160А 50kA ETU6.2 | 149855 | Авт. выкл. NM8S-250S 3P 160А 50кА с электронным расцепителем (R)(CHINT)
EKF | mccb-23-100-TR-av | Автоматический выключатель AV POWER-2/3 100А 35kA TR | 131362 | Авт. выкл. NXM-125S/3Р 100A 25кА (R)(CHINT)
EKF | mccb-23-125-TR-av | Автоматический выключатель AV POWER-2/3 125А 35kA TR | 131363 | Авт. выкл. NXM-125S/3Р 125A 25кА (R)(CHINT)
EKF | mccb-23-160-TR-av | Автоматический выключатель AV POWER-2/3 160А 35kA TR | 131364 | Авт. выкл. NXM-160S/3Р 160A 35кА (R)(CHINT)
EKF | mccb-23-200-TR-av | Автоматический выключатель AV POWER-2/3 200А 35kA TR | 131367 | Авт. выкл. NXM-250S/3Р 200A 35кА (R)(CHINT)
EKF | mccb-23-225-TR-av | Автоматический выключатель AV POWER-2/3 225А 35kA TR | 131368 | Авт. выкл. NXM-250S/3Р 225A 35кА (R)(CHINT)
EKF | mccb-23-250-TR-av | Автоматический выключатель AV POWER-2/3 250А 35kA TR | 131369 | Авт. выкл. NXM-250S/3Р 250A 35кА (R)(CHINT)
EKF | mccb-23-250-2.2-av | Автоматический выключатель AV POWER-2/3 250А 50kA ETU2.2 | 149887 | Авт. выкл. NM8S-250S 3P 250А 50кА с электронным расцепителем (R)(CHINT)
EKF | mccb-23-250-6.0-av | Автоматический выключатель AV POWER-2/3 250А 50kA ETU6.0 | 271395 | Авт. выкл. NM8N-250Q EM 3P 250А 70кА с электрон. расцепителем, LCD (R)(CHINT)
EKF | mccb-23-250-6.2-av | Автоматический выключатель AV POWER-2/3 250А 50kA ETU6.2 | 149887 | Авт. выкл. NM8S-250S 3P 250А 50кА с электронным расцепителем (R)(CHINT)
EKF | mccb-33-250-TR-av | Автоматический выключатель AV POWER-3/3 250А 35kA TR
EKF | mccb-33-315-TR-av | Автоматический выключатель AV POWER-3/3 315А 35kA TR | 131371 | Авт. выкл. NXM-400S/3Р 315A 50кА (R)(CHINT)
EKF | mccb-33-400-TR-av | Автоматический выключатель AV POWER-3/3 400А 35kA TR | 131373 | Авт. выкл. NXM-400S/3Р 400A 50кА (R)(CHINT)
EKF | mccb-33-400-2.0-av | Автоматический выключатель AV POWER-3/3 400А 50kA ETU2.0 | 149750 | Авт. выкл. NM8S-400S 3P 400А 70кА с электронным расцепителем (R)(CHINT)
EKF | mccb-33-400-2.2-av | Автоматический выключатель AV POWER-3/3 400А 50kA ETU2.2 | 149750 | Авт. выкл. NM8S-400S 3P 400А 70кА с электронным расцепителем (R)(CHINT)
EKF | mccb-33-400-6.0-av | Автоматический выключатель AV POWER-3/3 400А 50kA ETU6.0 | 271333 | Авт. выкл. NM8N-250S EN 3P 100А 50кА с электронным расцепителем (R)(CHINT)
EKF | mccb-33-400-6.2-av | Автоматический выключатель AV POWER-3/3 400А 50kA ETU6.2 | 149750 | Авт. выкл. NM8S-400S 3P 400А 70кА с электронным расцепителем (R)(CHINT)
EKF | mccb-33-500-TR-av | Автоматический выключатель AV POWER-3/3 500А 35kA TR | 131374 | Авт. выкл. NXM-630S/3Р 500A 50кА (R)(CHINT)
EKF | mccb-33-630-TR-av | Автоматический выключатель AV POWER-3/3 630А 35kA TR | 131375 | Авт. выкл. NXM-630S/3Р 630A 50кА (R)(CHINT)
EKF | mccb-33-630-2.2-av | Автоматический выключатель AV POWER-3/3 630А 50kA ETU2.2 | 149490 | Авт. выкл. NM8S-630S 3P 630А 70кА с электронным расцепителем (R)(CHINT)
EKF | mccb-33-630-6.0-av | Автоматический выключатель AV POWER-3/3 630А 50kA ETU6.0 | 269457 | Авт. выкл. NM8N-400Q EM 3P 400А 70кА с электрон. расцепителем, LCD (R)(CHINT)
EKF | mccb-33-630-6.2-av | Автоматический выключатель AV POWER-3/3 630А 50kA ETU6.2 | 149490 | Авт. выкл. NM8S-630S 3P 630А 70кА с электронным расцепителем (R)(CHINT)
EKF | mccb-43-700-TR-av | Автоматический выключатель AV POWER-4/3 700А 35kA TR
EKF | mccb-43-1000-2.0-av | Автоматический выключатель AV POWER-4/3 1000А 50kA ETU2.0 | 149917 | Авт. выкл. NM8S-1250S 3P 1000А 50кА с электронным расцепителем (R)(CHINT)
EKF | mccb-43-1000-2.2-av | Автоматический выключатель AV POWER-4/3 1000А 50kA ETU2.2 | 149917 | Авт. выкл. NM8S-1250S 3P 1000А 50кА с электронным расцепителем (R)(CHINT)
EKF | mccb-43-1000-6.0-av | Автоматический выключатель AV POWER-4/3 1000А 50kA ETU6.0 | 263139 | Авт. выкл. NM8N-1600Q EM 3P 1000А 70кА с электрон. расцепителем, LCD (R)(CHINT)
EKF | mccb-43-1000-6.2-av | Автоматический выключатель AV POWER-4/3 1000А 50kA ETU6.2 | 149917 | Авт. выкл. NM8S-1250S 3P 1000А 50кА с электронным расцепителем (R)(CHINT)
EKF | mccb-43-800-TR-av | Автоматический выключатель AV POWER-4/3 800А 35kA TR | 131376 | Авт. выкл. NXM-800S/3Р 800A 50кА (R)(CHINT)